## 扉-2 招标控制价
| 长葛市区夜景亮化提升 |  |  |  | 工程
招 标 控 制 价
招标控制价 | (小写): | 5164683.18元
| (大写): | 伍佰壹拾陆万肆仟陆佰捌拾叁元壹角捌分
招 标 人: |  |  | 造价咨询人:
| (单位盖章) |  |  | (单位资质专用章)
法定代理人 或其授权人: |  |  | 法定代理人 或其授权人:
| (签字或盖章) |  |  | (签字或盖章)
编 制 人: |  |  | 复 核 人:
| (造价人员签字盖专用章) |  |  | (造价工程师签字盖专用章)
编制时间: |  |  | 复核时间:
扉-2

## 表-02 建设项目招标控制价汇总表
建设项目招标控制价汇总表
工程名称:长葛市区夜景亮化提升 |  |  |  | 第1页 共1页
序号 | 单项工程名称 | 金额(元) | 其中:(元)
|  |  | 暂估价 | 安全文明施 工费 | 规费
1 | 长葛市区夜景亮化提升五标段 | 5164683.18 |  | 68136.78 | 8136.81
合计 |  | 5164683.18 |  | 68136.78 | 8136.81
注：本表适用于建设项目招标控制价或投标报价的汇总。
表-02

## 7_表-04 单位工程招标控制价汇总表（电子评标用）
单位工程招标控制价汇总表
工程名称:长葛市商务区1号楼建筑夜景照明 |  | 标段:长葛市夜景亮化提升五标段 | 第1页 共1页
序号 | 汇总内容 | 金 额(元) | 其中:暂估价(元)
1 | 分部分项工程 | 268616.16
1.1 | 其中：综合工日 | 420.37
1.2 | 1）人工费 | 30890.52
1.3 | 2）材料费 | 223137.39
1.4 | 3）机械费 | 1371.76
1.5 | 4）企业管理费 | 8623.03
1.6 | 5）利润 | 4593.46
2 | 措施项目 | 4605.51
2.1 | 其中：1）技术措施费 | 1022.01
2.1.1 | 综合工日 | 7.57
2.1.2 | ①人工费 | 567.54
2.1.3 | ②材料费 | 224.2
2.1.4 | ③机械费 | 0
2.1.5 | ④企业管理费 | 150.81
2.1.6 | ⑤利润 | 79.46
2.2 | 2)安全文明措施费 | 3583.5
2.2.1 | 2.1）安全生产费 | 2210.91
2.2.2 | 2.2）文明施工措施费 | 1107.63
2.2.3 | 2.3）扬尘污染防治增加费 | 264.96
2.3 | 3）二次搬运费 | 0
2.4 | 4）夜间施工措施费 | 0
2.5 | 5）冬雨施工措施费 | 0
2.6 | 6）其他 | 0
3 | 其他项目 | 0
3.1 | 其中：1)暂列金额 | 0
3.2 | 2)专业工程暂估价 | 0
3.3 | 3)计日工 | 0
3.4 | 4）总承包服务费 | 0
3.5 | 5)零星工作项目费 | 0
3.6 | 6)优质优价奖励费 | 0
3.7 | 7)检测费 | 0
3.8 | 8)其他 | 0
4 | 规费 | 427.94
4.1 | 其中：1)工程排污费 | 0
4.2 | 2)社会保障费 | 0
4.3 | 3)住房公积金 | 0
4.4 | 4)工伤保险 | 427.94
5 | 不含税工程造价合计 | 273649.61
6 | 增值税～销项税额 | 30101.46
7 | 含税工程造价合计 | 303751.07
注：本表适用于单位工程招标控制价或投标报价的汇总，如无单位工程划分，单项工程也使用本表汇总。
表-04

## 7_表-08 分部分项工程和单价措施项目清单与计价表
分部分项工程和单价措施项目清单与计价表
工程名称:长葛市商务区1号楼建筑夜景照明 |  |  |  | 标段:长葛市夜景亮化提升五标段 |  | 第1页 共2页
序号 | 项目编码 | 项目名称 | 项目特征描述 | 计量 单位 | 工程量 | 金 额(元)
[6 empty] | 综合单价 | 合价 | 其 中
暂估价
|  | 分部分项工程 |  |  |  |  | 268616.16
1 | 030404036004 | 其他电器 | 1.名称:开关电源(含防水箱) 2.型号:400W AC220V/DC24V | 套 | 24 | 540 | 12960
2 | 030404017004 | 配电箱 | 1.名称:AL1配电箱 2.型号:详见图纸 3.规格:详见图纸 4.安装方式:详见图纸 | 台 | 1 | 2785.13 | 2785.13
3 | 030408001007 | 电力电缆 | 1.名称:电缆ZR-YJV-5*10 2.敷设方式、部位:管内穿线 | m | 100.00 | 41.81 | 4181
4 | 030408001008 | 电力电缆 | 1.名称:电缆ZR-YJV-3*6 2.敷设方式、部位:管内穿线 | m | 1000.00 | 20.89 | 20890
5 | 030411004007 | 配线 | 1.名称:护套线 2.型号:ZR-RVV-2*4 | m | 250.00 | 15.27 | 3817.5
6 | 030411004008 | 配线 | 1.名称:护套线 2.型号:RVV-3*1.5 | m | 100.00 | 7.96 | 796
7 | 030411001013 | 配管 | 1.名称:JDG管DN40 2.配置形式:WE | m | 100.00 | 27.36 | 2736
8 | 030411001014 | 配管 | 1.名称:JDG管DN25 2.配置形式:WE | m | 1000.00 | 20.66 | 20660
9 | 030411001015 | 配管 | 1.名称:JDG管DN20 2.配置形式:WE | m | 250.00 | 17.22 | 4305
10 | 030411001016 | 配管 | 1.名称:包塑金属软管 2.规格:20 4.配置形式:WE | m | 100.00 | 59 | 5900
11 | 030412002010 | 投光灯 | 1.名称:L1投光灯 2.型号:LED AC220V 50W IP65 2500K 3.安装形式:详见图纸 | 套 | 49 | 910.66 | 44622.34
12 | 030412002011 | 投光灯 | 1.名称:L2投光灯 2.型号:LED AC220V 60W IP65 3000K 3.安装形式:详见图纸 | 套 | 21 | 1021.76 | 21456.96
13 | 030412004009 | 装饰灯 | 1.名称:L3线条灯 2.型号:LED 12W DC24V IP65 3000K 3.安装形式:详见图纸 | 套 | 136 | 294.1 | 39997.6
本页小计 | [6 empty] | 185107.53
注：为计取规费等的使用，可在表中增设其中：“定额人工费”。
表-08
分部分项工程和单价措施项目清单与计价表
工程名称:长葛市商务区1号楼建筑夜景照明 |  |  |  | 标段:长葛市夜景亮化提升五标段 |  | 第2页 共2页
序号 | 项目编码 | 项目名称 | 项目特征描述 | 计量 单位 | 工程量 | 金 额(元)
[6 empty] | 综合单价 | 合价 | 其 中
暂估价
14 | 030412004010 | 装饰灯 | 1.名称:L4洗墙灯 2.型号:LED 36W DC24V IP65 3000K 3.安装形式:详见图纸 | 套 | 138 | 534.1 | 73705.8
15 | 011405001004 | 金属面油漆 | 1.紧定式镀锌钢管及包塑金属软管表面喷塑 | m2 | 113.04 | 86.72 | 9802.83
|  | 单价措施项目 |  |  |  |  | 1022.01
1 | 031301017004 | 脚手架搭拆 |  | 项 | 1 | 490.93 | 490.93
2 | 031302007004 | 高层施工增加 |  | 项 | 1 | 531.08 | 531.08
本页小计 | [6 empty] | 84530.64
合 计 | [6 empty] | 269638.17
注：为计取规费等的使用，可在表中增设其中：“定额人工费”。
表-08

## 7_表-11 总价措施项目清单与计价表
总价措施项目清单与计价表
工程名称:长葛市商务区1号楼建筑夜景照明 |  |  | 标段:长葛市夜景亮化提升五标段 |  |  |  | 第1页 共1页
序号 | 项目编码 | 项 目 名 称 | 计算基础 | 费率 (%) | 金额 (元) | 调整 费率 (%) | 调整后 金额(元) | 备注
1 | 031302001001 | 安全文明施工 | 综合工日×34×1.66×费率(%）*（1-10.08%） | 16.5 | 3583.5
| 1.1 | 安全生产费 | 综合工日×34×1.66×费率(%）*（1-10.08%） | 10.18 | 2210.91
| 1.2 | 文明施工措施费 | 综合工日×34×1.66×费率(%）*（1-10.08%） | 5.1 | 1107.63
| 1.3 | 扬尘污染防治增加费 | 综合工日×34×1.66×费率(%）*（1-10.08%） | 1.22 | 264.96
2 | 031302002001 | 夜间施工费 | 综合工日×费率(元/工日)
3 | 031302004001 | 二次搬运费 | 综合工日×费率(元/工日)
4 | 031302005001 | 冬雨季施工增加费 | 综合工日×费率(元/工日)
5 | 031302008001 | 行车、行人干扰 | 综合工日×费率(元/工日)
6 | 031302009001 | 地上、地下设施、建筑物的临时保护设施 | 综合工日×费率(元/工日)
7 | 031302006001 | 已完工程及设备保护 | 综合工日×费率(元/工日)
合 计 |  |  |  |  | 3583.5
编制人(造价人员): 复核人(造价工程师):
注：1.“计算基础”中安全文明施工费可为“定额基价”、“定额人工费”或“定额人工费+定额机械费”，其他项目可为“定额人工费”或“定额人工费+定额机械费”。 2.按施工方案计算的措施费，若无“计算基础”和“费率”的数值，也可只填“金额”数值，但应在备注栏说明施工方案出处或计算方法。
表-11

## 7_表-12 其他项目清单与计价汇总表
其他项目清单与计价汇总表
工程名称:长葛市商务区1号楼建筑夜景照明 |  | 标段:长葛市夜景亮化提升五标段 |  | 第1页 共1页
序号 | 项目名称 | 金额(元) | 结算金额(元) | 备注
1 | 暂列金额 | 0 |  | 明细详见表-12-1
2 | 暂估价 | 0
2.1 | 材料(工程设备)暂估价 | — |  | 明细详见表-12-2
2.2 | 专业工程暂估价 | 0 |  | 明细详见表-12-3
3 | 计日工 | 0 |  | 明细详见表-12-4
4 | 总承包服务费 | 0 |  | 明细详见表-12-5
合 计 |  | 0 |  | —
注：材料（工程设备）暂估单价进入清单项目综合单价，此处不汇总。
表-12

## 7_表-12-1 暂列金额明细表
暂列金额明细表
工程名称:长葛市商务区1号楼建筑夜景照明 |  |  | 标段:长葛市夜景亮化提升五标段 | 第1页 共1页
序号 | 项目名称 | 计量单位 | 暂定金额(元) | 备注
合计 |  |  | 0 | -
注：此表由招标人填写，如不能详列，也可只列暂列金额总额，投标人应将上述暂列金额计入投标总价中。
表-12-1

## 7_表-13 规费、税金项目计价表
规费、税金项目计价表
工程名称:长葛市商务区1号楼建筑夜景照明 |  |  | 标段:长葛市夜景亮化提升五标段 |  | 第1页 共1页
序号 | 项 目 名 称 | 计算基础 | 计算基数 | 计算费率(%) | 金额(元)
1 | 规费 | 其中：1)工程排污费+2)社会保障费+3)住房公积金+4)工伤保险 |  |  | 427.94
1.1 | 其中：1)工程排污费
1.2 | 2)社会保障费 | 综合工日合计+技术措施项目综合工日合计 | 427.94
1.3 | 3)住房公积金 | 综合工日合计+技术措施项目综合工日合计 | 427.94
1.4 | 4)工伤保险 | 综合工日合计+技术措施项目综合工日合计 | 427.94 | 100 | 427.94
2 | 增值税~销项税额 | 税前造价合计 | 273649.61 | 11 | 30101.46
合计 |  |  |  |  | 30529.4
编制人(造价人员): |  |  | 复核人(造价工程师):
表-13

## 7_单位工程主材表
单位工程主材表
项目文件:长葛市商务区1号楼建筑夜景照明 |  |  | 标段:长葛市夜景亮化提升五标段 |  |  | 第1页 共1页
序号 | 材料编码 | 名称及规格 | 单位 | 数量 | 市场价 | 市场合价
1 | cz304 | JDG管DN20 | m | 257.5 | 5.45 | 1403.38
2 | cz305 | JDG管DN25 | m | 1030 | 7.64 | 7869.2
3 | cz307 | JDG管DN40 | m | 103 | 12.21 | 1257.63
4 | cz348 | 金属软管DN20 | m | 103 | 3.5 | 360.5
5 | cz376 | 软导线ZR-RVV-2*4 | m | 270 | 13.2 | 3564
6 | cz379 | 软导线RVV-3*1.5 | m | 108 | 6.27 | 677.16
7 | cz4221 | 电缆ZR-YJV-3*6 | m | 1025 | 10.31 | 10567.75
8 | cz4221 | 电缆ZR-YJV-5*10 | m | 102.5 | 26.68 | 2734.7
9 | cz540 | L3线条灯 LED 12W DC24V IP65 3000K | 套 | 136 | 240 | 32640
10 | cz540 | L4洗墙灯 LED 36W DC24V IP65 3000K | 套 | 138 | 480 | 66240
11 | cz637 | L1投光灯 LED AC220V 50W IP65 2500K | 套 | 49.49 | 860 | 42561.4
12 | cz637 | L2投光灯 LED AC220V 60W IP65 3000K | 套 | 21.21 | 970 | 20573.7
13 | dz68 | AL1配电箱 | 台 | 1 | 2500 | 2500
14 | 主材0018 | 开关电源(含防水箱)400W AC220V/DC24V | 套 | 24 | 540 | 12960
|  | 合计 |  |  |  | 205909.42
编制人: |  |  | 审核人: |  | 编制日期:

## 8_表-04 单位工程招标控制价汇总表（电子评标用）
单位工程招标控制价汇总表
工程名称:长葛市商务办公区2号楼建筑夜景照明 |  | 标段:长葛市夜景亮化提升五标段 | 第1页 共1页
序号 | 汇总内容 | 金 额(元) | 其中:暂估价(元)
1 | 分部分项工程 | 426174.35
1.1 | 其中：综合工日 | 744.48
1.2 | 1）人工费 | 54442.13
1.3 | 2）材料费 | 345676.1
1.4 | 3）机械费 | 2703.91
1.5 | 4）企业管理费 | 15262.98
1.6 | 5）利润 | 8089.23
2 | 措施项目 | 8415.25
2.1 | 其中：1）技术措施费 | 2053.69
2.1.1 | 综合工日 | 15.21
2.1.2 | ①人工费 | 1140.46
2.1.3 | ②材料费 | 450.51
2.1.4 | ③机械费 | 0
2.1.5 | ④企业管理费 | 303.05
2.1.6 | ⑤利润 | 159.67
2.2 | 2)安全文明措施费 | 6361.56
2.2.1 | 2.1）安全生产费 | 3924.89
2.2.2 | 2.2）文明施工措施费 | 1966.3
2.2.3 | 2.3）扬尘污染防治增加费 | 470.37
2.3 | 3）二次搬运费 | 0
2.4 | 4）夜间施工措施费 | 0
2.5 | 5）冬雨施工措施费 | 0
2.6 | 6）其他 | 0
3 | 其他项目 | 0
3.1 | 其中：1)暂列金额 | 0
3.2 | 2)专业工程暂估价 | 0
3.3 | 3)计日工 | 0
3.4 | 4）总承包服务费 | 0
3.5 | 5)零星工作项目费 | 0
3.6 | 6)优质优价奖励费 | 0
3.7 | 7)检测费 | 0
3.8 | 8)其他 | 0
4 | 规费 | 759.69
4.1 | 其中：1)工程排污费 | 0
4.2 | 2)社会保障费 | 0
4.3 | 3)住房公积金 | 0
4.4 | 4)工伤保险 | 759.69
5 | 不含税工程造价合计 | 435349.29
6 | 增值税～销项税额 | 47888.42
7 | 含税工程造价合计 | 483237.71
注：本表适用于单位工程招标控制价或投标报价的汇总，如无单位工程划分，单项工程也使用本表汇总。
表-04

## 8_表-08 分部分项工程和单价措施项目清单与计价表
分部分项工程和单价措施项目清单与计价表
工程名称:长葛市商务办公区2号楼建筑夜景照明 |  |  |  | 标段:长葛市夜景亮化提升五标段 |  | 第1页 共2页
序号 | 项目编码 | 项目名称 | 项目特征描述 | 计量 单位 | 工程量 | 金 额(元)
[6 empty] | 综合单价 | 合价 | 其 中
暂估价
|  | 分部分项工程 |  |  |  |  | 426174.35
1 | 030404036005 | 其他电器 | 1.名称:开关电源(含防水箱) 2.型号:350W AC220V/DC24V | 套 | 40 | 480 | 19200
2 | 030404017005 | 配电箱 | 1.名称:AL配电箱 2.型号:详见图纸 3.规格:详见图纸 4.安装方式:详见图纸 | 台 | 1 | 2785.13 | 2785.13
3 | 030408001009 | 电力电缆 | 1.名称:电缆YJV-4*16+1*10 2.敷设方式、部位:管内穿线 | m | 100.00 | 50.95 | 5095
4 | 030408001010 | 电力电缆 | 1.名称:电缆ZR-YJV-3*4 2.敷设方式、部位:管内穿线 | m | 1560.00 | 18.46 | 28797.6
5 | 030411004009 | 配线 | 1.名称:护套线 2.型号:ZR-RVV-2*4 | m | 230.00 | 15.27 | 3512.1
6 | 030411004010 | 配线 | 1.名称:护套线 2.型号:ZR-RVV-3*1.5 | m | 300.00 | 8.64 | 2592
7 | 030411001017 | 配管 | 1.名称:JDG管DN40 2.配置形式:WE | m | 100.00 | 27.36 | 2736
8 | 030411001018 | 配管 | 1.名称:JDG管DN25 2.配置形式:WE | m | 1560.00 | 20.66 | 32229.6
9 | 030411001019 | 配管 | 1.名称:JDG管DN20 2.配置形式:WE | m | 230.00 | 17.22 | 3960.6
10 | 030411001020 | 配管 | 1.名称:包塑金属软管 2.规格:20 4.配置形式:WE | m | 300.00 | 59 | 17700
11 | 030412002012 | 投光灯 | 1.名称:L1投光灯 2.型号:LED AC220V 50W 2500K 3.安装形式:详见图纸 | 套 | 32 | 910.66 | 29141.12
12 | 030412002013 | 投光灯 | 1.名称:L7投光灯 2.型号:LED AC220V 36W 2500K 3.安装形式:详见图纸 | 套 | 12 | 1011.66 | 12139.92
13 | 030412002014 | 投光灯 | 1.名称:L5线性投光灯 2.型号:LED AC220V 60W 3000K 3.安装形式:详见图纸 | 套 | 10 | 1021.76 | 10217.6
本页小计 | [6 empty] | 170106.67
注：为计取规费等的使用，可在表中增设其中：“定额人工费”。
表-08
分部分项工程和单价措施项目清单与计价表
工程名称:长葛市商务办公区2号楼建筑夜景照明 |  |  |  | 标段:长葛市夜景亮化提升五标段 |  | 第2页 共2页
序号 | 项目编码 | 项目名称 | 项目特征描述 | 计量 单位 | 工程量 | 金 额(元)
[6 empty] | 综合单价 | 合价 | 其 中
暂估价
14 | 030412002015 | 投光灯 | 1.名称:L6抱箍投光灯 2.型号:LED DC24V 9W 2500K 3.安装形式:详见图纸 | 套 | 120 | 264.26 | 31711.2
15 | 030412004011 | 装饰灯 | 1.名称:L2洗墙灯 2.型号:LED 18W DC24V 3000K 3.安装形式:详见图纸 | 套 | 351 | 354.1 | 124289.1
16 | 030412004012 | 装饰灯 | 1.名称:L3洗墙灯 2.型号:LED 60W AC220V 2500K 3.安装形式:详见图纸 | 套 | 52 | 764.1 | 39733.2
17 | 030412004013 | 装饰灯 | 1.名称:L4洗墙灯 2.型号:LED 24W DC24V 2500K 3.安装形式:详见图纸 | 套 | 64 | 404.1 | 25862.4
18 | 030412004014 | 装饰灯 | 1.名称:L8洗墙灯 2.型号:LED 24W DC24V 3000K 3.安装形式:详见图纸 | 套 | 48 | 414.1 | 19876.8
19 | 011405001005 | 金属面油漆 | 1.紧定式镀锌钢管及包塑金属软管表面喷塑 | m2 | 168.30 | 86.72 | 14594.98
|  | 单价措施项目 |  |  |  |  | 2053.69
1 | 031301017005 | 脚手架搭拆 |  | 项 | 1 | 986.49 | 986.49
2 | 031302007005 | 高层施工增加 |  | 项 | 1 | 1067.2 | 1067.2
本页小计 | [6 empty] | 258121.37
合 计 | [6 empty] | 428228.04
注：为计取规费等的使用，可在表中增设其中：“定额人工费”。
表-08

## 8_表-11 总价措施项目清单与计价表
总价措施项目清单与计价表
工程名称:长葛市商务办公区2号楼建筑夜景照明 |  |  | 标段:长葛市夜景亮化提升五标段 |  |  |  | 第1页 共1页
序号 | 项目编码 | 项 目 名 称 | 计算基础 | 费率 (%) | 金额 (元) | 调整 费率 (%) | 调整后 金额(元) | 备注
1 | 031302001001 | 安全文明施工 | 综合工日×34×1.66×费率(%）*（1-10.08%） | 16.5 | 6361.56
| 1.1 | 安全生产费 | 综合工日×34×1.66×费率(%）*（1-10.08%） | 10.18 | 3924.89
| 1.2 | 文明施工措施费 | 综合工日×34×1.66×费率(%）*（1-10.08%） | 5.1 | 1966.3
| 1.3 | 扬尘污染防治增加费 | 综合工日×34×1.66×费率(%）*（1-10.08%） | 1.22 | 470.37
2 | 031302002001 | 夜间施工费 | 综合工日×费率(元/工日)
3 | 031302004001 | 二次搬运费 | 综合工日×费率(元/工日)
4 | 031302005001 | 冬雨季施工增加费 | 综合工日×费率(元/工日)
5 | 031302008001 | 行车、行人干扰 | 综合工日×费率(元/工日)
6 | 031302009001 | 地上、地下设施、建筑物的临时保护设施 | 综合工日×费率(元/工日)
7 | 031302006001 | 已完工程及设备保护 | 综合工日×费率(元/工日)
合 计 |  |  |  |  | 6361.56
编制人(造价人员): 复核人(造价工程师):
注：1.“计算基础”中安全文明施工费可为“定额基价”、“定额人工费”或“定额人工费+定额机械费”，其他项目可为“定额人工费”或“定额人工费+定额机械费”。 2.按施工方案计算的措施费，若无“计算基础”和“费率”的数值，也可只填“金额”数值，但应在备注栏说明施工方案出处或计算方法。
表-11

## 8_表-12 其他项目清单与计价汇总表
其他项目清单与计价汇总表
工程名称:长葛市商务办公区2号楼建筑夜景照明 |  | 标段:长葛市夜景亮化提升五标段 |  | 第1页 共1页
序号 | 项目名称 | 金额(元) | 结算金额(元) | 备注
1 | 暂列金额 | 0 |  | 明细详见表-12-1
2 | 暂估价 | 0
2.1 | 材料(工程设备)暂估价 | — |  | 明细详见表-12-2
2.2 | 专业工程暂估价 | 0 |  | 明细详见表-12-3
3 | 计日工 | 0 |  | 明细详见表-12-4
4 | 总承包服务费 | 0 |  | 明细详见表-12-5
合 计 |  | 0 |  | —
注：材料（工程设备）暂估单价进入清单项目综合单价，此处不汇总。
表-12

## 8_表-12-1 暂列金额明细表
暂列金额明细表
工程名称:长葛市商务办公区2号楼建筑夜景照明 |  |  | 标段:长葛市夜景亮化提升五标段 | 第1页 共1页
序号 | 项目名称 | 计量单位 | 暂定金额(元) | 备注
合计 |  |  | 0 | -
注：此表由招标人填写，如不能详列，也可只列暂列金额总额，投标人应将上述暂列金额计入投标总价中。
表-12-1

## 8_表-13 规费、税金项目计价表
规费、税金项目计价表
工程名称:长葛市商务办公区2号楼建筑夜景照明 |  |  | 标段:长葛市夜景亮化提升五标段 |  | 第1页 共1页
序号 | 项 目 名 称 | 计算基础 | 计算基数 | 计算费率(%) | 金额(元)
1 | 规费 | 其中：1)工程排污费+2)社会保障费+3)住房公积金+4)工伤保险 |  |  | 759.69
1.1 | 其中：1)工程排污费
1.2 | 2)社会保障费 | 综合工日合计+技术措施项目综合工日合计 | 759.69
1.3 | 3)住房公积金 | 综合工日合计+技术措施项目综合工日合计 | 759.69
1.4 | 4)工伤保险 | 综合工日合计+技术措施项目综合工日合计 | 759.69 | 100 | 759.69
2 | 增值税~销项税额 | 税前造价合计 | 435349.29 | 11 | 47888.42
合计 |  |  |  |  | 48648.11
编制人(造价人员): |  |  | 复核人(造价工程师):
表-13

## 8_单位工程主材表
单位工程主材表
项目文件:长葛市商务办公区2号楼建筑夜景照明 |  |  | 标段:长葛市夜景亮化提升五标段 |  |  | 第1页 共1页
序号 | 材料编码 | 名称及规格 | 单位 | 数量 | 市场价 | 市场合价
1 | cz304 | JDG管DN20 | m | 236.9 | 5.45 | 1291.11
2 | cz305 | JDG管DN25 | m | 1606.8 | 7.64 | 12275.95
3 | cz307 | JDG管DN40 | m | 103 | 12.21 | 1257.63
4 | cz348 | 金属软管DN20 | m | 309 | 3.5 | 1081.5
5 | cz376 | 软导线ZR-RVV-2*4 | m | 248.4 | 13.2 | 3278.88
6 | cz4221 | 电缆YJV-4*16+1*10 | m | 102.5 | 35.6 | 3649
7 | cz4221 | 电缆ZR-YJV-3*4 | m | 1599 | 7.15 | 11432.85
8 | cz637 | L1投光灯 LED AC220V 50W 2500K | 套 | 32.32 | 860 | 27795.2
9 | cz637 | L6抱箍投光灯 LED DC24V 9W 2500K | 套 | 121.2 | 220 | 26664
10 | cz637 | L5线性投光灯 LED AC220V 60W 3000K | 套 | 10.1 | 970 | 9797
11 | cz637 | L7投光灯 LED AC220V 36W 2500K | 套 | 12.12 | 960 | 11635.2
12 | 主材0018 | 开关电源(含防水箱)350W AC220V/DC24V | 套 | 40 | 480 | 19200
13 | cz379 | 软导线ZR-RVV-3*1.5 | m | 324 | 6.9 | 2235.6
14 | cz540 | L2洗墙灯 LED 18W DC24V 3000K | 套 | 351 | 300 | 105300
15 | cz540 | L3洗墙灯 LED 60W AC220V 2500K | 套 | 52 | 710 | 36920
16 | cz540 | L4洗墙灯 LED 24W DC24V 2500K | 套 | 64 | 350 | 22400
17 | cz540 | L8洗墙灯 LED 24W DC24V 3000K | 套 | 48 | 360 | 17280
18 | dz68 | AL配电箱 | 台 | 1 | 2500 | 2500
|  | 合计 |  |  |  | 315993.92
编制人: |  |  | 审核人: |  | 编制日期:

## 9_表-04 单位工程招标控制价汇总表（电子评标用）
单位工程招标控制价汇总表
工程名称:长葛市商务区3号楼建筑夜景照明 |  | 标段:长葛市夜景亮化提升五标段 | 第1页 共1页
序号 | 汇总内容 | 金 额(元) | 其中:暂估价(元)
1 | 分部分项工程 | 1054817.91
1.1 | 其中：综合工日 | 2565.76
1.2 | 1）人工费 | 163878.01
1.3 | 2）材料费 | 765086.76
1.4 | 3）机械费 | 45998.84
1.5 | 4）企业管理费 | 52566.61
1.6 | 5）利润 | 27287.69
2 | 措施项目 | 31169.72
2.1 | 其中：1）技术措施费 | 9118.93
2.1.1 | 综合工日 | 67.52
2.1.2 | ①人工费 | 5063.95
2.1.3 | ②材料费 | 2000.41
2.1.4 | ③机械费 | 0
2.1.5 | ④企业管理费 | 1345.62
2.1.6 | ⑤利润 | 708.95
2.2 | 2)安全文明措施费 | 22050.79
2.2.1 | 2.1）安全生产费 | 13604.67
2.2.2 | 2.2）文明施工措施费 | 6815.7
2.2.3 | 2.3）扬尘污染防治增加费 | 1630.42
2.3 | 3）二次搬运费 | 0
2.4 | 4）夜间施工措施费 | 0
2.5 | 5）冬雨施工措施费 | 0
2.6 | 6）其他 | 0
3 | 其他项目 | 0
3.1 | 其中：1)暂列金额 | 0
3.2 | 2)专业工程暂估价 | 0
3.3 | 3)计日工 | 0
3.4 | 4）总承包服务费 | 0
3.5 | 5)零星工作项目费 | 0
3.6 | 6)优质优价奖励费 | 0
3.7 | 7)检测费 | 0
3.8 | 8)其他 | 0
4 | 规费 | 2633.28
4.1 | 其中：1)工程排污费 | 0
4.2 | 2)社会保障费 | 0
4.3 | 3)住房公积金 | 0
4.4 | 4)工伤保险 | 2633.28
5 | 不含税工程造价合计 | 1088620.91
6 | 增值税～销项税额 | 119748.3
7 | 含税工程造价合计 | 1208369.21
注：本表适用于单位工程招标控制价或投标报价的汇总，如无单位工程划分，单项工程也使用本表汇总。
表-04

## 9_表-08 分部分项工程和单价措施项目清单与计价表
分部分项工程和单价措施项目清单与计价表
工程名称:长葛市商务区3号楼建筑夜景照明 |  |  |  | 标段:长葛市夜景亮化提升五标段 |  | 第1页 共2页
序号 | 项目编码 | 项目名称 | 项目特征描述 | 计量 单位 | 工程量 | 金 额(元)
[6 empty] | 综合单价 | 合价 | 其 中
暂估价
|  | 分部分项工程 |  |  |  |  | 1054817.91
1 | 030404036006 | 其他电器 | 1.名称:开关电源(含防水箱) 2.规格:350W AC220V/DC24V | 套 | 44 | 480 | 21120
2 | 030404017006 | 配电箱 | 1.名称:AL配电箱 2.型号:详见图纸 3.规格:详见图纸 4.安装方式:详见图纸 | 台 | 1 | 2785.13 | 2785.13
3 | 030404017007 | 主控器 | 1.名称:主控器 | 台 | 1 | 728.75 | 728.75
4 | 030404017008 | 分控器 | 1.名称:分控器 | 台 | 3 | 493.29 | 1479.87
5 | 030404017009 | 分控器 | 1.名称:信号放大器 | 台 | 32 | 343.29 | 10985.28
6 | 030408001011 | 电力电缆 | 1.名称:电缆ZR-YJV-5*16 2.敷设方式、部位:管内穿线 | m | 100.00 | 56.58 | 5658
7 | 030408001012 | 电力电缆 | 1.名称:电缆ZR-YJV-5*6 2.敷设方式、部位:管内穿线 | m | 1300.00 | 31.36 | 40768
8 | 030411004011 | 配线 | 1.名称:护套线 2.型号:ZR-RVV-2*2.5 | m | 800.00 | 9.68 | 7744
9 | 030411004012 | 配线 | 1.名称:控制电缆 2.型号:超五类网线 | m | 500.00 | 2.72 | 1360
10 | 030411001021 | 配管 | 1.名称:JDG管DN50 2.配置形式:WE | m | 100.00 | 31.86 | 3186
11 | 030411001022 | 配管 | 1.名称:JDG管DN25 2.配置形式:WE | m | 1300.00 | 20.66 | 26858
12 | 030411001023 | 配管 | 1.名称:JDG管DN20 2.配置形式:WE | m | 1300.00 | 17.22 | 22386
13 | 030412004015 | 装饰灯 | 1.名称:L1洗墙灯 2.型号:LED 72W AC220V 2500K 3.安装形式:详见图纸 | 套 | 136 | 884.1 | 120237.6
14 | 030412004016 | 装饰灯 | 1.名称:L3洗墙灯 2.型号:LED AC220V 36W 2500K 3.安装形式:详见图纸 | 套 | 80 | 524.1 | 41928
15 | 030412004017 | 装饰灯 | 1.名称:L3a洗墙灯 2.型号:LED 24W 蓝色 AC220V 3.安装形式:详见图纸 | 套 | 32 | 404.1 | 12931.2
本页小计 | [6 empty] | 320155.83
注：为计取规费等的使用，可在表中增设其中：“定额人工费”。
表-08
分部分项工程和单价措施项目清单与计价表
工程名称:长葛市商务区3号楼建筑夜景照明 |  |  |  | 标段:长葛市夜景亮化提升五标段 |  | 第2页 共2页
序号 | 项目编码 | 项目名称 | 项目特征描述 | 计量 单位 | 工程量 | 金 额(元)
[6 empty] | 综合单价 | 合价 | 其 中
暂估价
16 | 030412002016 | 投光灯 | 1.名称:L2投光灯 2.型号:LED 300W AC220V 2500K 3.安装形式:详见图纸 | 套 | 8 | 5253.66 | 42029.28
17 | 030412002017 | 投光灯 | 1.名称:L4点光源 2.型号:LED 1.8W DC24V RGBW 3.安装形式:详见图纸 | 套 | 6270 | 107.71 | 675341.7
18 | 011405001006 | 金属面油漆 | 1.紧定式镀锌钢管及包塑金属软管表面喷塑 | m2 | 199.39 | 86.72 | 17291.1
|  | 单价措施项目 |  |  |  |  | 9118.93
1 | 031301017006 | 脚手架搭拆 |  | 项 | 1 | 4380.29 | 4380.29
2 | 031302007006 | 高层施工增加 |  | 项 | 1 | 4738.64 | 4738.64
本页小计 | [6 empty] | 743781.01
合 计 | [6 empty] | 1063936.84
注：为计取规费等的使用，可在表中增设其中：“定额人工费”。
表-08

## 9_表-11 总价措施项目清单与计价表
总价措施项目清单与计价表
工程名称:长葛市商务区3号楼建筑夜景照明 |  |  | 标段:长葛市夜景亮化提升五标段 |  |  |  | 第1页 共1页
序号 | 项目编码 | 项 目 名 称 | 计算基础 | 费率 (%) | 金额 (元) | 调整 费率 (%) | 调整后 金额(元) | 备注
1 | 031302001001 | 安全文明施工 | 综合工日×34×1.66×费率(%）*（1-10.08%） | 16.5 | 22050.79
| 1.1 | 安全生产费 | 综合工日×34×1.66×费率(%）*（1-10.08%） | 10.18 | 13604.67
| 1.2 | 文明施工措施费 | 综合工日×34×1.66×费率(%）*（1-10.08%） | 5.1 | 6815.7
| 1.3 | 扬尘污染防治增加费 | 综合工日×34×1.66×费率(%）*（1-10.08%） | 1.22 | 1630.42
2 | 031302002001 | 夜间施工费 | 综合工日×费率(元/工日)
3 | 031302004001 | 二次搬运费 | 综合工日×费率(元/工日)
4 | 031302005001 | 冬雨季施工增加费 | 综合工日×费率(元/工日)
5 | 031302008001 | 行车、行人干扰 | 综合工日×费率(元/工日)
6 | 031302009001 | 地上、地下设施、建筑物的临时保护设施 | 综合工日×费率(元/工日)
7 | 031302006001 | 已完工程及设备保护 | 综合工日×费率(元/工日)
合 计 |  |  |  |  | 22050.79
编制人(造价人员): 复核人(造价工程师):
注：1.“计算基础”中安全文明施工费可为“定额基价”、“定额人工费”或“定额人工费+定额机械费”，其他项目可为“定额人工费”或“定额人工费+定额机械费”。 2.按施工方案计算的措施费，若无“计算基础”和“费率”的数值，也可只填“金额”数值，但应在备注栏说明施工方案出处或计算方法。
表-11

## 9_表-12 其他项目清单与计价汇总表
其他项目清单与计价汇总表
工程名称:长葛市商务区3号楼建筑夜景照明 |  | 标段:长葛市夜景亮化提升五标段 |  | 第1页 共1页
序号 | 项目名称 | 金额(元) | 结算金额(元) | 备注
1 | 暂列金额 | 0 |  | 明细详见表-12-1
2 | 暂估价 | 0
2.1 | 材料(工程设备)暂估价 | — |  | 明细详见表-12-2
2.2 | 专业工程暂估价 | 0 |  | 明细详见表-12-3
3 | 计日工 | 0 |  | 明细详见表-12-4
4 | 总承包服务费 | 0 |  | 明细详见表-12-5
合 计 |  | 0 |  | —
注：材料（工程设备）暂估单价进入清单项目综合单价，此处不汇总。
表-12

## 9_表-12-1 暂列金额明细表
暂列金额明细表
工程名称:长葛市商务区3号楼建筑夜景照明 |  |  | 标段:长葛市夜景亮化提升五标段 | 第1页 共1页
序号 | 项目名称 | 计量单位 | 暂定金额(元) | 备注
合计 |  |  | 0 | -
注：此表由招标人填写，如不能详列，也可只列暂列金额总额，投标人应将上述暂列金额计入投标总价中。
表-12-1

## 9_表-13 规费、税金项目计价表
规费、税金项目计价表
工程名称:长葛市商务区3号楼建筑夜景照明 |  |  | 标段:长葛市夜景亮化提升五标段 |  | 第1页 共1页
序号 | 项 目 名 称 | 计算基础 | 计算基数 | 计算费率(%) | 金额(元)
1 | 规费 | 其中：1)工程排污费+2)社会保障费+3)住房公积金+4)工伤保险 |  |  | 2633.28
1.1 | 其中：1)工程排污费
1.2 | 2)社会保障费 | 综合工日合计+技术措施项目综合工日合计 | 2633.28
1.3 | 3)住房公积金 | 综合工日合计+技术措施项目综合工日合计 | 2633.28
1.4 | 4)工伤保险 | 综合工日合计+技术措施项目综合工日合计 | 2633.28 | 100 | 2633.28
2 | 增值税~销项税额 | 税前造价合计 | 1088620.91 | 11 | 119748.3
合计 |  |  |  |  | 122381.58
编制人(造价人员): |  |  | 复核人(造价工程师):
表-13

## 9_单位工程主材表
单位工程主材表
项目文件:长葛市商务区3号楼建筑夜景照明 |  |  | 标段:长葛市夜景亮化提升五标段 |  |  | 第1页 共1页
序号 | 材料编码 | 名称及规格 | 单位 | 数量 | 市场价 | 市场合价
1 | cz304 | JDG管DN20 | m | 1339 | 5.45 | 7297.55
2 | cz305 | JDG管DN25 | m | 1339 | 7.64 | 10229.96
3 | cz307 | JDG管DN50 | m | 103 | 16.58 | 1707.74
4 | cz376 | 软导线ZR-RVV-2*2.5 | m | 864 | 8.03 | 6937.92
5 | cz4198 | 双绞线缆4对 | m | 510 | 1.26 | 642.6
6 | cz4221 | 电缆ZR-YJV-5*16 | m | 102.5 | 41.09 | 4211.73
7 | cz4221 | 电缆ZR-YJV-5*6 | m | 1332.5 | 16.94 | 22572.55
8 | cz637 | L2投光灯 LED 300W AC220V 2500K | 套 | 8.08 | 5160 | 41692.8
9 | dz66 | 信号放大器 | 台 | 32 | 150 | 4800
10 | dz66 | 分控器 | 台 | 3 | 300 | 900
11 | dz67 | 主控器 | 台 | 1 | 500 | 500
12 | dz68 | AL1配电箱 | 台 | 1 | 2500 | 2500
13 | 主材0018 | 开关电源(含防水箱)350W AC220V/DC24V | 套 | 44 | 480 | 21120
14 | cz637 | L4点光源 LED 1.8W DC24V RGBW | 套 | 6332.7 | 65 | 411625.5
15 | cz540 | L1洗墙灯 LED 72W AC220V 2500K | 套 | 136 | 830 | 112880
16 | cz540 | L3洗墙灯 LED AC220V 36W 2500K | 套 | 80 | 470 | 37600
17 | cz540 | L3a洗墙灯 LED 24W 蓝色 AC220V | 套 | 32 | 350 | 11200
|  | 合计 |  |  |  | 698418.35
编制人: |  |  | 审核人: |  | 编制日期:

## 10_表-04 单位工程招标控制价汇总表（电子评标用）
单位工程招标控制价汇总表
工程名称:长葛市商务区5号楼建筑夜景照明 |  | 标段:长葛市夜景亮化提升五标段 | 第1页 共1页
序号 | 汇总内容 | 金 额(元) | 其中:暂估价(元)
1 | 分部分项工程 | 201219.69
1.1 | 其中：综合工日 | 245.03
1.2 | 1）人工费 | 18174.83
1.3 | 2）材料费 | 174775.59
1.4 | 3）机械费 | 551.94
1.5 | 4）企业管理费 | 5028.54
1.6 | 5）利润 | 2688.8
2 | 措施项目 | 2654.45
2.1 | 其中：1）技术措施费 | 567.43
2.1.1 | 综合工日 | 4.2
2.1.2 | ①人工费 | 315.11
2.1.3 | ②材料费 | 124.48
2.1.4 | ③机械费 | 0
2.1.5 | ④企业管理费 | 83.73
2.1.6 | ⑤利润 | 44.11
2.2 | 2)安全文明措施费 | 2087.02
2.2.1 | 2.1）安全生产费 | 1287.63
2.2.2 | 2.2）文明施工措施费 | 645.08
2.2.3 | 2.3）扬尘污染防治增加费 | 154.31
2.3 | 3）二次搬运费 | 0
2.4 | 4）夜间施工措施费 | 0
2.5 | 5）冬雨施工措施费 | 0
2.6 | 6）其他 | 0
3 | 其他项目 | 0
3.1 | 其中：1)暂列金额 | 0
3.2 | 2)专业工程暂估价 | 0
3.3 | 3)计日工 | 0
3.4 | 4）总承包服务费 | 0
3.5 | 5)零星工作项目费 | 0
3.6 | 6)优质优价奖励费 | 0
3.7 | 7)检测费 | 0
3.8 | 8)其他 | 0
4 | 规费 | 249.23
4.1 | 其中：1)工程排污费 | 0
4.2 | 2)社会保障费 | 0
4.3 | 3)住房公积金 | 0
4.4 | 4)工伤保险 | 249.23
5 | 不含税工程造价合计 | 204123.37
6 | 增值税～销项税额 | 22453.57
7 | 含税工程造价合计 | 226576.94
注：本表适用于单位工程招标控制价或投标报价的汇总，如无单位工程划分，单项工程也使用本表汇总。
表-04

## 10_表-08 分部分项工程和单价措施项目清单与计价表
分部分项工程和单价措施项目清单与计价表
工程名称:长葛市商务区5号楼建筑夜景照明 |  |  |  | 标段:长葛市夜景亮化提升五标段 |  | 第1页 共1页
序号 | 项目编码 | 项目名称 | 项目特征描述 | 计量 单位 | 工程量 | 金 额(元)
[6 empty] | 综合单价 | 合价 | 其 中
暂估价
|  | 分部分项工程 |  |  |  |  | 201219.69
1 | 030404017010 | 配电箱 | 1.名称:AL配电箱 2.型号:详见图纸 3.规格:详见图纸 4.安装方式:详见图纸 | 台 | 1 | 2785.13 | 2785.13
2 | 030408001013 | 电力电缆 | 1.名称:电缆ZR-YJV-5*16 2.敷设方式、部位:管内穿线 | m | 100.00 | 56.58 | 5658
3 | 030408001014 | 电力电缆 | 1.名称:电缆ZR-YJV-3*6 2.敷设方式、部位:管内穿线 | m | 720.00 | 21.9 | 15768
4 | 030411004013 | 配线 | 1.名称:护套线 2.型号:ZR-RVV-3*1.5 | m | 50.00 | 8.64 | 432
5 | 030411001024 | 配管 | 1.名称:JDG管DN40 2.配置形式:WE | m | 100.00 | 27.36 | 2736
6 | 030411001025 | 配管 | 1.名称:JDG管DN25 2.配置形式:WE | m | 720.00 | 20.66 | 14875.2
7 | 030411001026 | 配管 | 1.名称:包塑金属软管 2.规格:16 3.配置形式:WE | m | 50.00 | 50.44 | 2522
8 | 030412002018 | 投光灯 | 1.名称:L2投光灯 2.型号:LED 300W AC220V 2500K 3.安装形式:详见图纸 | 套 | 8 | 5253.66 | 42029.28
9 | 030412004018 | 装饰灯 | 1.名称:L1洗墙灯 2.型号:LED 72W AC220V 2500K 3.安装形式:详见图纸 | 套 | 138 | 784.1 | 108205.8
10 | 011405001007 | 金属面油漆 | 1.紧定式镀锌钢管及包塑金属软管表面喷塑 | m2 | 71.59 | 86.72 | 6208.28
|  | 单价措施项目 |  |  |  |  | 567.43
1 | 031301017007 | 脚手架搭拆 |  | 项 | 1 | 272.57 | 272.57
2 | 031302007007 | 高层施工增加 |  | 项 | 1 | 294.86 | 294.86
本页小计 | [6 empty] | 201787.12
合 计 | [6 empty] | 201787.12
注：为计取规费等的使用，可在表中增设其中：“定额人工费”。
表-08

## 10_表-11 总价措施项目清单与计价表
总价措施项目清单与计价表
工程名称:长葛市商务区5号楼建筑夜景照明 |  |  | 标段:长葛市夜景亮化提升五标段 |  |  |  | 第1页 共1页
序号 | 项目编码 | 项 目 名 称 | 计算基础 | 费率 (%) | 金额 (元) | 调整 费率 (%) | 调整后 金额(元) | 备注
1 | 031302001001 | 安全文明施工 | 综合工日×34×1.66×费率(%）*（1-10.08%） | 16.5 | 2087.02
| 1.1 | 安全生产费 | 综合工日×34×1.66×费率(%）*（1-10.08%） | 10.18 | 1287.63
| 1.2 | 文明施工措施费 | 综合工日×34×1.66×费率(%）*（1-10.08%） | 5.1 | 645.08
| 1.3 | 扬尘污染防治增加费 | 综合工日×34×1.66×费率(%）*（1-10.08%） | 1.22 | 154.31
2 | 031302002001 | 夜间施工费 | 综合工日×费率(元/工日)
3 | 031302004001 | 二次搬运费 | 综合工日×费率(元/工日)
4 | 031302005001 | 冬雨季施工增加费 | 综合工日×费率(元/工日)
5 | 031302008001 | 行车、行人干扰 | 综合工日×费率(元/工日)
6 | 031302009001 | 地上、地下设施、建筑物的临时保护设施 | 综合工日×费率(元/工日)
7 | 031302006001 | 已完工程及设备保护 | 综合工日×费率(元/工日)
合 计 |  |  |  |  | 2087.02
编制人(造价人员): 复核人(造价工程师):
注：1.“计算基础”中安全文明施工费可为“定额基价”、“定额人工费”或“定额人工费+定额机械费”，其他项目可为“定额人工费”或“定额人工费+定额机械费”。 2.按施工方案计算的措施费，若无“计算基础”和“费率”的数值，也可只填“金额”数值，但应在备注栏说明施工方案出处或计算方法。
表-11

## 10_表-12 其他项目清单与计价汇总表
其他项目清单与计价汇总表
工程名称:长葛市商务区5号楼建筑夜景照明 |  | 标段:长葛市夜景亮化提升五标段 |  | 第1页 共1页
序号 | 项目名称 | 金额(元) | 结算金额(元) | 备注
1 | 暂列金额 | 0 |  | 明细详见表-12-1
2 | 暂估价 | 0
2.1 | 材料(工程设备)暂估价 | — |  | 明细详见表-12-2
2.2 | 专业工程暂估价 | 0 |  | 明细详见表-12-3
3 | 计日工 | 0 |  | 明细详见表-12-4
4 | 总承包服务费 | 0 |  | 明细详见表-12-5
合 计 |  | 0 |  | —
注：材料（工程设备）暂估单价进入清单项目综合单价，此处不汇总。
表-12

## 10_表-12-1 暂列金额明细表
暂列金额明细表
工程名称:长葛市商务区5号楼建筑夜景照明 |  |  | 标段:长葛市夜景亮化提升五标段 | 第1页 共1页
序号 | 项目名称 | 计量单位 | 暂定金额(元) | 备注
合计 |  |  | 0 | -
注：此表由招标人填写，如不能详列，也可只列暂列金额总额，投标人应将上述暂列金额计入投标总价中。
表-12-1

## 10_表-13 规费、税金项目计价表
规费、税金项目计价表
工程名称:长葛市商务区5号楼建筑夜景照明 |  |  | 标段:长葛市夜景亮化提升五标段 |  | 第1页 共1页
序号 | 项 目 名 称 | 计算基础 | 计算基数 | 计算费率(%) | 金额(元)
1 | 规费 | 其中：1)工程排污费+2)社会保障费+3)住房公积金+4)工伤保险 |  |  | 249.23
1.1 | 其中：1)工程排污费
1.2 | 2)社会保障费 | 综合工日合计+技术措施项目综合工日合计 | 249.23
1.3 | 3)住房公积金 | 综合工日合计+技术措施项目综合工日合计 | 249.23
1.4 | 4)工伤保险 | 综合工日合计+技术措施项目综合工日合计 | 249.23 | 100 | 249.23
2 | 增值税~销项税额 | 税前造价合计 | 204123.37 | 11 | 22453.57
合计 |  |  |  |  | 22702.8
编制人(造价人员): |  |  | 复核人(造价工程师):
表-13

## 10_单位工程主材表
单位工程主材表
项目文件:长葛市商务区5号楼建筑夜景照明 |  |  | 标段:长葛市夜景亮化提升五标段 |  |  | 第1页 共1页
序号 | 材料编码 | 名称及规格 | 单位 | 数量 | 市场价 | 市场合价
1 | cz305 | JDG管DN25 | m | 741.6 | 7.64 | 5665.82
2 | cz307 | JDG管DN40 | m | 103 | 12.21 | 1257.63
3 | cz347 | 金属软管DN15 | m | 51.5 | 2.6 | 133.9
4 | cz379 | 软导线ZR-RVV-3*1.5 | m | 54 | 6.9 | 372.6
5 | cz4221 | 电缆ZR-YJV-3*6 | m | 738 | 10.31 | 7608.78
6 | cz4221 | 电缆ZR-YJV-5*16 | m | 102.5 | 41.09 | 4211.73
7 | cz540 | L1洗墙灯 LED 72W AC220V 2500K | 套 | 138 | 730 | 100740
8 | cz637 | L2投光灯 LED 300W AC220V 2500K | 套 | 8.08 | 5160 | 41692.8
9 | dz68 | AL1配电箱 | 台 | 1 | 2500 | 2500
|  | 合计 |  |  |  | 164183.26
编制人: |  |  | 审核人: |  | 编制日期:

## 11_表-04 单位工程招标控制价汇总表（电子评标用）
单位工程招标控制价汇总表
工程名称:长葛市商务区6号楼建筑夜景照明 |  | 标段:长葛市夜景亮化提升五标段 | 第1页 共1页
序号 | 汇总内容 | 金 额(元) | 其中:暂估价(元)
1 | 分部分项工程 | 201219.69
1.1 | 其中：综合工日 | 245.03
1.2 | 1）人工费 | 18174.83
1.3 | 2）材料费 | 174775.59
1.4 | 3）机械费 | 551.94
1.5 | 4）企业管理费 | 5028.54
1.6 | 5）利润 | 2688.8
2 | 措施项目 | 2654.45
2.1 | 其中：1）技术措施费 | 567.43
2.1.1 | 综合工日 | 4.2
2.1.2 | ①人工费 | 315.11
2.1.3 | ②材料费 | 124.48
2.1.4 | ③机械费 | 0
2.1.5 | ④企业管理费 | 83.73
2.1.6 | ⑤利润 | 44.11
2.2 | 2)安全文明措施费 | 2087.02
2.2.1 | 2.1）安全生产费 | 1287.63
2.2.2 | 2.2）文明施工措施费 | 645.08
2.2.3 | 2.3）扬尘污染防治增加费 | 154.31
2.3 | 3）二次搬运费 | 0
2.4 | 4）夜间施工措施费 | 0
2.5 | 5）冬雨施工措施费 | 0
2.6 | 6）其他 | 0
3 | 其他项目 | 0
3.1 | 其中：1)暂列金额 | 0
3.2 | 2)专业工程暂估价 | 0
3.3 | 3)计日工 | 0
3.4 | 4）总承包服务费 | 0
3.5 | 5)零星工作项目费 | 0
3.6 | 6)优质优价奖励费 | 0
3.7 | 7)检测费 | 0
3.8 | 8)其他 | 0
4 | 规费 | 249.23
4.1 | 其中：1)工程排污费 | 0
4.2 | 2)社会保障费 | 0
4.3 | 3)住房公积金 | 0
4.4 | 4)工伤保险 | 249.23
5 | 不含税工程造价合计 | 204123.37
6 | 增值税～销项税额 | 22453.57
7 | 含税工程造价合计 | 226576.94
注：本表适用于单位工程招标控制价或投标报价的汇总，如无单位工程划分，单项工程也使用本表汇总。
表-04

## 11_表-08 分部分项工程和单价措施项目清单与计价表
分部分项工程和单价措施项目清单与计价表
工程名称:长葛市商务区6号楼建筑夜景照明 |  |  |  | 标段:长葛市夜景亮化提升五标段 |  | 第1页 共1页
序号 | 项目编码 | 项目名称 | 项目特征描述 | 计量 单位 | 工程量 | 金 额(元)
[6 empty] | 综合单价 | 合价 | 其 中
暂估价
|  | 分部分项工程 |  |  |  |  | 201219.69
1 | 030404017011 | 配电箱 | 1.名称:AL配电箱 2.型号:详见图纸 3.规格:详见图纸 4.安装方式:详见图纸 | 台 | 1 | 2785.13 | 2785.13
2 | 030408001015 | 电力电缆 | 1.名称:电缆ZR-YJV-5*16 2.敷设方式、部位:管内穿线 | m | 100.00 | 56.58 | 5658
3 | 030408001016 | 电力电缆 | 1.名称:电缆ZR-YJV-3*6 2.敷设方式、部位:管内穿线 | m | 720.00 | 21.9 | 15768
4 | 030411004014 | 配线 | 1.名称:护套线 2.型号:ZR-RVV-3*1.5 | m | 50.00 | 8.64 | 432
5 | 030411001027 | 配管 | 1.名称:JDG管DN40 2.配置形式:WE | m | 100.00 | 27.36 | 2736
6 | 030411001028 | 配管 | 1.名称:JDG管DN25 2.配置形式:WE | m | 720.00 | 20.66 | 14875.2
7 | 030411001029 | 配管 | 1.名称:包塑金属软管 2.规格:16 3.配置形式:WE | m | 50.00 | 50.44 | 2522
8 | 030412002019 | 投光灯 | 1.名称:L2投光灯 2.型号:LED 300W AC220V 2500K 3.安装形式:详见图纸 | 套 | 8 | 5253.66 | 42029.28
9 | 030412004019 | 装饰灯 | 1.名称:L1洗墙灯 2.型号:LED 72W AC220V 2500K 3.安装形式:详见图纸 | 套 | 138 | 784.1 | 108205.8
10 | 011405001008 | 金属面油漆 | 1.紧定式镀锌钢管及包塑金属软管表面喷塑 | m2 | 71.59 | 86.72 | 6208.28
|  | 单价措施项目 |  |  |  |  | 567.43
1 | 031301017008 | 脚手架搭拆 |  | 项 | 1 | 272.57 | 272.57
2 | 031302007008 | 高层施工增加 |  | 项 | 1 | 294.86 | 294.86
本页小计 | [6 empty] | 201787.12
合 计 | [6 empty] | 201787.12
注：为计取规费等的使用，可在表中增设其中：“定额人工费”。
表-08

## 11_表-11 总价措施项目清单与计价表
总价措施项目清单与计价表
工程名称:长葛市商务区6号楼建筑夜景照明 |  |  | 标段:长葛市夜景亮化提升五标段 |  |  |  | 第1页 共1页
序号 | 项目编码 | 项 目 名 称 | 计算基础 | 费率 (%) | 金额 (元) | 调整 费率 (%) | 调整后 金额(元) | 备注
1 | 031302001001 | 安全文明施工 | 综合工日×34×1.66×费率(%）*（1-10.08%） | 16.5 | 2087.02
| 1.1 | 安全生产费 | 综合工日×34×1.66×费率(%）*（1-10.08%） | 10.18 | 1287.63
| 1.2 | 文明施工措施费 | 综合工日×34×1.66×费率(%）*（1-10.08%） | 5.1 | 645.08
| 1.3 | 扬尘污染防治增加费 | 综合工日×34×1.66×费率(%）*（1-10.08%） | 1.22 | 154.31
2 | 031302002001 | 夜间施工费 | 综合工日×费率(元/工日)
3 | 031302004001 | 二次搬运费 | 综合工日×费率(元/工日)
4 | 031302005001 | 冬雨季施工增加费 | 综合工日×费率(元/工日)
5 | 031302008001 | 行车、行人干扰 | 综合工日×费率(元/工日)
6 | 031302009001 | 地上、地下设施、建筑物的临时保护设施 | 综合工日×费率(元/工日)
7 | 031302006001 | 已完工程及设备保护 | 综合工日×费率(元/工日)
合 计 |  |  |  |  | 2087.02
编制人(造价人员): 复核人(造价工程师):
注：1.“计算基础”中安全文明施工费可为“定额基价”、“定额人工费”或“定额人工费+定额机械费”，其他项目可为“定额人工费”或“定额人工费+定额机械费”。 2.按施工方案计算的措施费，若无“计算基础”和“费率”的数值，也可只填“金额”数值，但应在备注栏说明施工方案出处或计算方法。
表-11

## 11_表-12 其他项目清单与计价汇总表
其他项目清单与计价汇总表
工程名称:长葛市商务区6号楼建筑夜景照明 |  | 标段:长葛市夜景亮化提升五标段 |  | 第1页 共1页
序号 | 项目名称 | 金额(元) | 结算金额(元) | 备注
1 | 暂列金额 | 0 |  | 明细详见表-12-1
2 | 暂估价 | 0
2.1 | 材料(工程设备)暂估价 | — |  | 明细详见表-12-2
2.2 | 专业工程暂估价 | 0 |  | 明细详见表-12-3
3 | 计日工 | 0 |  | 明细详见表-12-4
4 | 总承包服务费 | 0 |  | 明细详见表-12-5
合 计 |  | 0 |  | —
注：材料（工程设备）暂估单价进入清单项目综合单价，此处不汇总。
表-12

## 11_表-12-1 暂列金额明细表
暂列金额明细表
工程名称:长葛市商务区6号楼建筑夜景照明 |  |  | 标段:长葛市夜景亮化提升五标段 | 第1页 共1页
序号 | 项目名称 | 计量单位 | 暂定金额(元) | 备注
合计 |  |  | 0 | -
注：此表由招标人填写，如不能详列，也可只列暂列金额总额，投标人应将上述暂列金额计入投标总价中。
表-12-1

## 11_表-13 规费、税金项目计价表
规费、税金项目计价表
工程名称:长葛市商务区6号楼建筑夜景照明 |  |  | 标段:长葛市夜景亮化提升五标段 |  | 第1页 共1页
序号 | 项 目 名 称 | 计算基础 | 计算基数 | 计算费率(%) | 金额(元)
1 | 规费 | 其中：1)工程排污费+2)社会保障费+3)住房公积金+4)工伤保险 |  |  | 249.23
1.1 | 其中：1)工程排污费
1.2 | 2)社会保障费 | 综合工日合计+技术措施项目综合工日合计 | 249.23
1.3 | 3)住房公积金 | 综合工日合计+技术措施项目综合工日合计 | 249.23
1.4 | 4)工伤保险 | 综合工日合计+技术措施项目综合工日合计 | 249.23 | 100 | 249.23
2 | 增值税~销项税额 | 税前造价合计 | 204123.37 | 11 | 22453.57
合计 |  |  |  |  | 22702.8
编制人(造价人员): |  |  | 复核人(造价工程师):
表-13

## 11_单位工程主材表
单位工程主材表
项目文件:长葛市商务区6号楼建筑夜景照明 |  |  | 标段:长葛市夜景亮化提升五标段 |  |  | 第1页 共1页
序号 | 材料编码 | 名称及规格 | 单位 | 数量 | 市场价 | 市场合价
1 | cz305 | JDG管DN25 | m | 741.6 | 7.64 | 5665.82
2 | cz307 | JDG管DN40 | m | 103 | 12.21 | 1257.63
3 | cz347 | 金属软管DN15 | m | 51.5 | 2.6 | 133.9
4 | cz4221 | 电缆ZR-YJV-3*6 | m | 738 | 10.31 | 7608.78
5 | cz4221 | 电缆ZR-YJV-5*16 | m | 102.5 | 41.09 | 4211.73
6 | cz637 | L2投光灯 LED 300W AC220V 2500K | 套 | 8.08 | 5160 | 41692.8
7 | dz68 | AL1配电箱 | 台 | 1 | 2500 | 2500
8 | cz379 | 软导线ZR-RVV-3*1.5 | m | 54 | 6.9 | 372.6
9 | cz540 | L1洗墙灯 LED 72W AC220V 2500K | 套 | 138 | 730 | 100740
|  | 合计 |  |  |  | 164183.26
编制人: |  |  | 审核人: |  | 编制日期:

## 12_表-04 单位工程招标控制价汇总表（电子评标用）
单位工程招标控制价汇总表
工程名称:长葛市商务区7号楼建筑夜景照明 |  | 标段:长葛市夜景亮化提升五标段 | 第1页 共1页
序号 | 汇总内容 | 金 额(元) | 其中:暂估价(元)
1 | 分部分项工程 | 201219.69
1.1 | 其中：综合工日 | 245.03
1.2 | 1）人工费 | 18174.83
1.3 | 2）材料费 | 174775.59
1.4 | 3）机械费 | 551.94
1.5 | 4）企业管理费 | 5028.54
1.6 | 5）利润 | 2688.8
2 | 措施项目 | 2654.45
2.1 | 其中：1）技术措施费 | 567.43
2.1.1 | 综合工日 | 4.2
2.1.2 | ①人工费 | 315.11
2.1.3 | ②材料费 | 124.48
2.1.4 | ③机械费 | 0
2.1.5 | ④企业管理费 | 83.73
2.1.6 | ⑤利润 | 44.11
2.2 | 2)安全文明措施费 | 2087.02
2.2.1 | 2.1）安全生产费 | 1287.63
2.2.2 | 2.2）文明施工措施费 | 645.08
2.2.3 | 2.3）扬尘污染防治增加费 | 154.31
2.3 | 3）二次搬运费 | 0
2.4 | 4）夜间施工措施费 | 0
2.5 | 5）冬雨施工措施费 | 0
2.6 | 6）其他 | 0
3 | 其他项目 | 0
3.1 | 其中：1)暂列金额 | 0
3.2 | 2)专业工程暂估价 | 0
3.3 | 3)计日工 | 0
3.4 | 4）总承包服务费 | 0
3.5 | 5)零星工作项目费 | 0
3.6 | 6)优质优价奖励费 | 0
3.7 | 7)检测费 | 0
3.8 | 8)其他 | 0
4 | 规费 | 249.23
4.1 | 其中：1)工程排污费 | 0
4.2 | 2)社会保障费 | 0
4.3 | 3)住房公积金 | 0
4.4 | 4)工伤保险 | 249.23
5 | 不含税工程造价合计 | 204123.37
6 | 增值税～销项税额 | 22453.57
7 | 含税工程造价合计 | 226576.94
注：本表适用于单位工程招标控制价或投标报价的汇总，如无单位工程划分，单项工程也使用本表汇总。
表-04

## 12_表-08 分部分项工程和单价措施项目清单与计价表
分部分项工程和单价措施项目清单与计价表
工程名称:长葛市商务区7号楼建筑夜景照明 |  |  |  | 标段:长葛市夜景亮化提升五标段 |  | 第1页 共1页
序号 | 项目编码 | 项目名称 | 项目特征描述 | 计量 单位 | 工程量 | 金 额(元)
[6 empty] | 综合单价 | 合价 | 其 中
暂估价
|  | 分部分项工程 |  |  |  |  | 201219.69
1 | 030404017012 | 配电箱 | 1.名称:AL配电箱 2.型号:详见图纸 3.规格:详见图纸 4.安装方式:详见图纸 | 台 | 1 | 2785.13 | 2785.13
2 | 030408001017 | 电力电缆 | 1.名称:电缆ZR-YJV-5*16 2.敷设方式、部位:管内穿线 | m | 100.00 | 56.58 | 5658
3 | 030408001018 | 电力电缆 | 1.名称:电缆ZR-YJV-3*6 2.敷设方式、部位:管内穿线 | m | 720.00 | 21.9 | 15768
4 | 030411004015 | 配线 | 1.名称:护套线 2.型号:ZR-RVV-3*1.5 | m | 50.00 | 8.64 | 432
5 | 030411001030 | 配管 | 1.名称:JDG管DN40 2.配置形式:WE | m | 100.00 | 27.36 | 2736
6 | 030411001031 | 配管 | 1.名称:JDG管DN25 2.配置形式:WE | m | 720.00 | 20.66 | 14875.2
7 | 030411001032 | 配管 | 1.名称:包塑金属软管 2.规格:16 3.配置形式:WE | m | 50.00 | 50.44 | 2522
8 | 030412002020 | 投光灯 | 1.名称:L2投光灯 2.型号:LED 300W AC220V 2500K 3.安装形式:详见图纸 | 套 | 8 | 5253.66 | 42029.28
9 | 030412004020 | 装饰灯 | 1.名称:L1洗墙灯 2.型号:LED 72W AC220V 2500K 3.安装形式:详见图纸 | 套 | 138 | 784.1 | 108205.8
10 | 011405001009 | 金属面油漆 | 1.紧定式镀锌钢管及包塑金属软管表面喷塑 | m2 | 71.59 | 86.72 | 6208.28
|  | 单价措施项目 |  |  |  |  | 567.43
1 | 031301017009 | 脚手架搭拆 |  | 项 | 1 | 272.57 | 272.57
2 | 031302007009 | 高层施工增加 |  | 项 | 1 | 294.86 | 294.86
本页小计 | [6 empty] | 201787.12
合 计 | [6 empty] | 201787.12
注：为计取规费等的使用，可在表中增设其中：“定额人工费”。
表-08

## 12_表-11 总价措施项目清单与计价表
总价措施项目清单与计价表
工程名称:长葛市商务区7号楼建筑夜景照明 |  |  | 标段:长葛市夜景亮化提升五标段 |  |  |  | 第1页 共1页
序号 | 项目编码 | 项 目 名 称 | 计算基础 | 费率 (%) | 金额 (元) | 调整 费率 (%) | 调整后 金额(元) | 备注
1 | 031302001001 | 安全文明施工 | 综合工日×34×1.66×费率(%）*（1-10.08%） | 16.5 | 2087.02
| 1.1 | 安全生产费 | 综合工日×34×1.66×费率(%）*（1-10.08%） | 10.18 | 1287.63
| 1.2 | 文明施工措施费 | 综合工日×34×1.66×费率(%）*（1-10.08%） | 5.1 | 645.08
| 1.3 | 扬尘污染防治增加费 | 综合工日×34×1.66×费率(%）*（1-10.08%） | 1.22 | 154.31
2 | 031302002001 | 夜间施工费 | 综合工日×费率(元/工日)
3 | 031302004001 | 二次搬运费 | 综合工日×费率(元/工日)
4 | 031302005001 | 冬雨季施工增加费 | 综合工日×费率(元/工日)
5 | 031302008001 | 行车、行人干扰 | 综合工日×费率(元/工日)
6 | 031302009001 | 地上、地下设施、建筑物的临时保护设施 | 综合工日×费率(元/工日)
7 | 031302006001 | 已完工程及设备保护 | 综合工日×费率(元/工日)
合 计 |  |  |  |  | 2087.02
编制人(造价人员): 复核人(造价工程师):
注：1.“计算基础”中安全文明施工费可为“定额基价”、“定额人工费”或“定额人工费+定额机械费”，其他项目可为“定额人工费”或“定额人工费+定额机械费”。 2.按施工方案计算的措施费，若无“计算基础”和“费率”的数值，也可只填“金额”数值，但应在备注栏说明施工方案出处或计算方法。
表-11

## 12_表-12 其他项目清单与计价汇总表
其他项目清单与计价汇总表
工程名称:长葛市商务区7号楼建筑夜景照明 |  | 标段:长葛市夜景亮化提升五标段 |  | 第1页 共1页
序号 | 项目名称 | 金额(元) | 结算金额(元) | 备注
1 | 暂列金额 | 0 |  | 明细详见表-12-1
2 | 暂估价 | 0
2.1 | 材料(工程设备)暂估价 | — |  | 明细详见表-12-2
2.2 | 专业工程暂估价 | 0 |  | 明细详见表-12-3
3 | 计日工 | 0 |  | 明细详见表-12-4
4 | 总承包服务费 | 0 |  | 明细详见表-12-5
合 计 |  | 0 |  | —
注：材料（工程设备）暂估单价进入清单项目综合单价，此处不汇总。
表-12

## 12_表-12-1 暂列金额明细表
暂列金额明细表
工程名称:长葛市商务区7号楼建筑夜景照明 |  |  | 标段:长葛市夜景亮化提升五标段 | 第1页 共1页
序号 | 项目名称 | 计量单位 | 暂定金额(元) | 备注
合计 |  |  | 0 | -
注：此表由招标人填写，如不能详列，也可只列暂列金额总额，投标人应将上述暂列金额计入投标总价中。
表-12-1

## 12_表-13 规费、税金项目计价表
规费、税金项目计价表
工程名称:长葛市商务区7号楼建筑夜景照明 |  |  | 标段:长葛市夜景亮化提升五标段 |  | 第1页 共1页
序号 | 项 目 名 称 | 计算基础 | 计算基数 | 计算费率(%) | 金额(元)
1 | 规费 | 其中：1)工程排污费+2)社会保障费+3)住房公积金+4)工伤保险 |  |  | 249.23
1.1 | 其中：1)工程排污费
1.2 | 2)社会保障费 | 综合工日合计+技术措施项目综合工日合计 | 249.23
1.3 | 3)住房公积金 | 综合工日合计+技术措施项目综合工日合计 | 249.23
1.4 | 4)工伤保险 | 综合工日合计+技术措施项目综合工日合计 | 249.23 | 100 | 249.23
2 | 增值税~销项税额 | 税前造价合计 | 204123.37 | 11 | 22453.57
合计 |  |  |  |  | 22702.8
编制人(造价人员): |  |  | 复核人(造价工程师):
表-13

## 12_单位工程主材表
单位工程主材表
项目文件:长葛市商务区7号楼建筑夜景照明 |  |  | 标段:长葛市夜景亮化提升五标段 |  |  | 第1页 共1页
序号 | 材料编码 | 名称及规格 | 单位 | 数量 | 市场价 | 市场合价
1 | cz305 | JDG管DN25 | m | 741.6 | 7.64 | 5665.82
2 | cz307 | JDG管DN40 | m | 103 | 12.21 | 1257.63
3 | cz347 | 金属软管DN15 | m | 51.5 | 2.6 | 133.9
4 | cz4221 | 电缆ZR-YJV-3*6 | m | 738 | 10.31 | 7608.78
5 | cz4221 | 电缆ZR-YJV-5*16 | m | 102.5 | 41.09 | 4211.73
6 | cz637 | L2投光灯 LED 300W AC220V 2500K | 套 | 8.08 | 5160 | 41692.8
7 | dz68 | AL1配电箱 | 台 | 1 | 2500 | 2500
8 | cz379 | 软导线ZR-RVV-3*1.5 | m | 54 | 6.9 | 372.6
9 | cz540 | L1洗墙灯 LED 72W AC220V 2500K | 套 | 138 | 730 | 100740
|  | 合计 |  |  |  | 164183.26
编制人: |  |  | 审核人: |  | 编制日期:

## 13_表-04 单位工程招标控制价汇总表（电子评标用）
单位工程招标控制价汇总表
工程名称:长葛市商务区8号楼建筑夜景照明 |  | 标段:长葛市夜景亮化提升五标段 | 第1页 共1页
序号 | 汇总内容 | 金 额(元) | 其中:暂估价(元)
1 | 分部分项工程 | 201219.69
1.1 | 其中：综合工日 | 245.03
1.2 | 1）人工费 | 18174.83
1.3 | 2）材料费 | 174775.59
1.4 | 3）机械费 | 551.94
1.5 | 4）企业管理费 | 5028.54
1.6 | 5）利润 | 2688.8
2 | 措施项目 | 2654.45
2.1 | 其中：1）技术措施费 | 567.43
2.1.1 | 综合工日 | 4.2
2.1.2 | ①人工费 | 315.11
2.1.3 | ②材料费 | 124.48
2.1.4 | ③机械费 | 0
2.1.5 | ④企业管理费 | 83.73
2.1.6 | ⑤利润 | 44.11
2.2 | 2)安全文明措施费 | 2087.02
2.2.1 | 2.1）安全生产费 | 1287.63
2.2.2 | 2.2）文明施工措施费 | 645.08
2.2.3 | 2.3）扬尘污染防治增加费 | 154.31
2.3 | 3）二次搬运费 | 0
2.4 | 4）夜间施工措施费 | 0
2.5 | 5）冬雨施工措施费 | 0
2.6 | 6）其他 | 0
3 | 其他项目 | 0
3.1 | 其中：1)暂列金额 | 0
3.2 | 2)专业工程暂估价 | 0
3.3 | 3)计日工 | 0
3.4 | 4）总承包服务费 | 0
3.5 | 5)零星工作项目费 | 0
3.6 | 6)优质优价奖励费 | 0
3.7 | 7)检测费 | 0
3.8 | 8)其他 | 0
4 | 规费 | 249.23
4.1 | 其中：1)工程排污费 | 0
4.2 | 2)社会保障费 | 0
4.3 | 3)住房公积金 | 0
4.4 | 4)工伤保险 | 249.23
5 | 不含税工程造价合计 | 204123.37
6 | 增值税～销项税额 | 22453.57
7 | 含税工程造价合计 | 226576.94
注：本表适用于单位工程招标控制价或投标报价的汇总，如无单位工程划分，单项工程也使用本表汇总。
表-04

## 13_表-08 分部分项工程和单价措施项目清单与计价表
分部分项工程和单价措施项目清单与计价表
工程名称:长葛市商务区8号楼建筑夜景照明 |  |  |  | 标段:长葛市夜景亮化提升五标段 |  | 第1页 共1页
序号 | 项目编码 | 项目名称 | 项目特征描述 | 计量 单位 | 工程量 | 金 额(元)
[6 empty] | 综合单价 | 合价 | 其 中
暂估价
|  | 分部分项工程 |  |  |  |  | 201219.69
1 | 030404017013 | 配电箱 | 1.名称:AL配电箱 2.型号:详见图纸 3.规格:详见图纸 4.安装方式:详见图纸 | 台 | 1 | 2785.13 | 2785.13
2 | 030408001019 | 电力电缆 | 1.名称:电缆ZR-YJV-5*16 2.敷设方式、部位:管内穿线 | m | 100.00 | 56.58 | 5658
3 | 030408001020 | 电力电缆 | 1.名称:电缆ZR-YJV-3*6 2.敷设方式、部位:管内穿线 | m | 720.00 | 21.9 | 15768
4 | 030411004016 | 配线 | 1.名称:护套线 2.型号:ZR-RVV-3*1.5 | m | 50.00 | 8.64 | 432
5 | 030411001033 | 配管 | 1.名称:JDG管DN40 2.配置形式:WE | m | 100.00 | 27.36 | 2736
6 | 030411001034 | 配管 | 1.名称:JDG管DN25 2.配置形式:WE | m | 720.00 | 20.66 | 14875.2
7 | 030411001035 | 配管 | 1.名称:包塑金属软管 2.规格:16 3.配置形式:WE | m | 50.00 | 50.44 | 2522
8 | 030412002021 | 投光灯 | 1.名称:L2投光灯 2.型号:LED 300W AC220V 2500K 3.安装形式:详见图纸 | 套 | 8 | 5253.66 | 42029.28
9 | 030412004021 | 装饰灯 | 1.名称:L1洗墙灯 2.型号:LED 72W AC220V 2500K 3.安装形式:详见图纸 | 套 | 138 | 784.1 | 108205.8
10 | 011405001010 | 金属面油漆 | 1.紧定式镀锌钢管及包塑金属软管表面喷塑 | m2 | 71.59 | 86.72 | 6208.28
|  | 单价措施项目 |  |  |  |  | 567.43
1 | 031301017010 | 脚手架搭拆 |  | 项 | 1 | 272.57 | 272.57
2 | 031302007010 | 高层施工增加 |  | 项 | 1 | 294.86 | 294.86
本页小计 | [6 empty] | 201787.12
合 计 | [6 empty] | 201787.12
注：为计取规费等的使用，可在表中增设其中：“定额人工费”。
表-08

## 13_表-11 总价措施项目清单与计价表
总价措施项目清单与计价表
工程名称:长葛市商务区8号楼建筑夜景照明 |  |  | 标段:长葛市夜景亮化提升五标段 |  |  |  | 第1页 共1页
序号 | 项目编码 | 项 目 名 称 | 计算基础 | 费率 (%) | 金额 (元) | 调整 费率 (%) | 调整后 金额(元) | 备注
1 | 031302001001 | 安全文明施工 | 综合工日×34×1.66×费率(%）*（1-10.08%） | 16.5 | 2087.02
| 1.1 | 安全生产费 | 综合工日×34×1.66×费率(%）*（1-10.08%） | 10.18 | 1287.63
| 1.2 | 文明施工措施费 | 综合工日×34×1.66×费率(%）*（1-10.08%） | 5.1 | 645.08
| 1.3 | 扬尘污染防治增加费 | 综合工日×34×1.66×费率(%）*（1-10.08%） | 1.22 | 154.31
2 | 031302002001 | 夜间施工费 | 综合工日×费率(元/工日)
3 | 031302004001 | 二次搬运费 | 综合工日×费率(元/工日)
4 | 031302005001 | 冬雨季施工增加费 | 综合工日×费率(元/工日)
5 | 031302008001 | 行车、行人干扰 | 综合工日×费率(元/工日)
6 | 031302009001 | 地上、地下设施、建筑物的临时保护设施 | 综合工日×费率(元/工日)
7 | 031302006001 | 已完工程及设备保护 | 综合工日×费率(元/工日)
合 计 |  |  |  |  | 2087.02
编制人(造价人员): 复核人(造价工程师):
注：1.“计算基础”中安全文明施工费可为“定额基价”、“定额人工费”或“定额人工费+定额机械费”，其他项目可为“定额人工费”或“定额人工费+定额机械费”。 2.按施工方案计算的措施费，若无“计算基础”和“费率”的数值，也可只填“金额”数值，但应在备注栏说明施工方案出处或计算方法。
表-11

## 13_表-12 其他项目清单与计价汇总表
其他项目清单与计价汇总表
工程名称:长葛市商务区8号楼建筑夜景照明 |  | 标段:长葛市夜景亮化提升五标段 |  | 第1页 共1页
序号 | 项目名称 | 金额(元) | 结算金额(元) | 备注
1 | 暂列金额 | 0 |  | 明细详见表-12-1
2 | 暂估价 | 0
2.1 | 材料(工程设备)暂估价 | — |  | 明细详见表-12-2
2.2 | 专业工程暂估价 | 0 |  | 明细详见表-12-3
3 | 计日工 | 0 |  | 明细详见表-12-4
4 | 总承包服务费 | 0 |  | 明细详见表-12-5
合 计 |  | 0 |  | —
注：材料（工程设备）暂估单价进入清单项目综合单价，此处不汇总。
表-12

## 13_表-12-1 暂列金额明细表
暂列金额明细表
工程名称:长葛市商务区8号楼建筑夜景照明 |  |  | 标段:长葛市夜景亮化提升五标段 | 第1页 共1页
序号 | 项目名称 | 计量单位 | 暂定金额(元) | 备注
合计 |  |  | 0 | -
注：此表由招标人填写，如不能详列，也可只列暂列金额总额，投标人应将上述暂列金额计入投标总价中。
表-12-1

## 13_表-13 规费、税金项目计价表
规费、税金项目计价表
工程名称:长葛市商务区8号楼建筑夜景照明 |  |  | 标段:长葛市夜景亮化提升五标段 |  | 第1页 共1页
序号 | 项 目 名 称 | 计算基础 | 计算基数 | 计算费率(%) | 金额(元)
1 | 规费 | 其中：1)工程排污费+2)社会保障费+3)住房公积金+4)工伤保险 |  |  | 249.23
1.1 | 其中：1)工程排污费
1.2 | 2)社会保障费 | 综合工日合计+技术措施项目综合工日合计 | 249.23
1.3 | 3)住房公积金 | 综合工日合计+技术措施项目综合工日合计 | 249.23
1.4 | 4)工伤保险 | 综合工日合计+技术措施项目综合工日合计 | 249.23 | 100 | 249.23
2 | 增值税~销项税额 | 税前造价合计 | 204123.37 | 11 | 22453.57
合计 |  |  |  |  | 22702.8
编制人(造价人员): |  |  | 复核人(造价工程师):
表-13

## 13_单位工程主材表
单位工程主材表
项目文件:长葛市商务区8号楼建筑夜景照明 |  |  | 标段:长葛市夜景亮化提升五标段 |  |  | 第1页 共1页
序号 | 材料编码 | 名称及规格 | 单位 | 数量 | 市场价 | 市场合价
1 | cz305 | JDG管DN25 | m | 741.6 | 7.64 | 5665.82
2 | cz307 | JDG管DN40 | m | 103 | 12.21 | 1257.63
3 | cz347 | 金属软管DN15 | m | 51.5 | 2.6 | 133.9
4 | cz4221 | 电缆ZR-YJV-3*6 | m | 738 | 10.31 | 7608.78
5 | cz4221 | 电缆ZR-YJV-5*16 | m | 102.5 | 41.09 | 4211.73
6 | cz637 | L2投光灯 LED 300W AC220V 2500K | 套 | 8.08 | 5160 | 41692.8
7 | dz68 | AL1配电箱 | 台 | 1 | 2500 | 2500
8 | cz379 | 软导线ZR-RVV-3*1.5 | m | 54 | 6.9 | 372.6
9 | cz540 | L1洗墙灯 LED 72W AC220V 2500K | 套 | 138 | 730 | 100740
|  | 合计 |  |  |  | 164183.26
编制人: |  |  | 审核人: |  | 编制日期:

## 14_表-04 单位工程招标控制价汇总表（电子评标用）
单位工程招标控制价汇总表
工程名称:长葛市商务区9号楼建筑夜景照明 |  | 标段:长葛市夜景亮化提升五标段 | 第1页 共1页
序号 | 汇总内容 | 金 额(元) | 其中:暂估价(元)
1 | 分部分项工程 | 229062.58
1.1 | 其中：综合工日 | 333.19
1.2 | 1）人工费 | 24575.82
1.3 | 2）材料费 | 193054.9
1.4 | 3）机械费 | 949.53
1.5 | 4）企业管理费 | 6834.12
1.6 | 5）利润 | 3648.21
2 | 措施项目 | 3622.07
2.1 | 其中：1）技术措施费 | 783.38
2.1.1 | 综合工日 | 5.8
2.1.2 | ①人工费 | 435.03
2.1.3 | ②材料费 | 171.85
2.1.4 | ③机械费 | 0
2.1.5 | ④企业管理费 | 115.6
2.1.6 | ⑤利润 | 60.9
2.2 | 2)安全文明措施费 | 2838.69
2.2.1 | 2.1）安全生产费 | 1751.39
2.2.2 | 2.2）文明施工措施费 | 877.41
2.2.3 | 2.3）扬尘污染防治增加费 | 209.89
2.3 | 3）二次搬运费 | 0
2.4 | 4）夜间施工措施费 | 0
2.5 | 5）冬雨施工措施费 | 0
2.6 | 6）其他 | 0
3 | 其他项目 | 0
3.1 | 其中：1)暂列金额 | 0
3.2 | 2)专业工程暂估价 | 0
3.3 | 3)计日工 | 0
3.4 | 4）总承包服务费 | 0
3.5 | 5)零星工作项目费 | 0
3.6 | 6)优质优价奖励费 | 0
3.7 | 7)检测费 | 0
3.8 | 8)其他 | 0
4 | 规费 | 338.99
4.1 | 其中：1)工程排污费 | 0
4.2 | 2)社会保障费 | 0
4.3 | 3)住房公积金 | 0
4.4 | 4)工伤保险 | 338.99
5 | 不含税工程造价合计 | 233023.64
6 | 增值税～销项税额 | 25632.6
7 | 含税工程造价合计 | 258656.24
注：本表适用于单位工程招标控制价或投标报价的汇总，如无单位工程划分，单项工程也使用本表汇总。
表-04

## 14_表-08 分部分项工程和单价措施项目清单与计价表
分部分项工程和单价措施项目清单与计价表
工程名称:长葛市商务区9号楼建筑夜景照明 |  |  |  | 标段:长葛市夜景亮化提升五标段 |  | 第1页 共2页
序号 | 项目编码 | 项目名称 | 项目特征描述 | 计量 单位 | 工程量 | 金 额(元)
[6 empty] | 综合单价 | 合价 | 其 中
暂估价
|  | 分部分项工程 |  |  |  |  | 229062.58
1 | 030404036007 | 其他电器 | 1.名称:开关电源(含防水箱) 2.规格:450W AC220V/DC24V | 套 | 9 | 570 | 5130
2 | 030404017014 | 配电箱 | 1.名称:AL1配电箱 2.型号:详见图纸 3.规格:详见图纸 4.安装方式:详见图纸 | 台 | 1 | 2785.13 | 2785.13
3 | 030404017015 | 脱机控制器 | 1.名称:脱机控制器 | 台 | 1 | 728.75 | 728.75
4 | 030408001021 | 电力电缆 | 1.名称:电缆ZR-YJV-5*10 2.敷设方式、部位:管内穿线 | m | 100.00 | 41.81 | 4181
5 | 030408001022 | 电力电缆 | 1.名称:电缆ZR-YJV-3*6 2.敷设方式、部位:管内穿线 | m | 600.00 | 20.89 | 12534
6 | 030411004017 | 配线 | 1.名称:护套线 2.型号:RVV-3*1.5 | m | 150.00 | 7.96 | 1194
7 | 030411004018 | 配线 | 1.名称:护套线 2.型号:RVV-2*4 | m | 150.00 | 13.97 | 2095.5
8 | 030411004019 | 配线 | 1.名称:超五类网线 | m | 250.00 | 2.72 | 680
9 | 030411001036 | 配管 | 1.名称:JDG管DN40 2.配置形式:WE | m | 100.00 | 27.36 | 2736
10 | 030411001037 | 配管 | 1.名称:JDG管DN25 2.配置形式:WE | m | 600.00 | 20.66 | 12396
11 | 030411001038 | 配管 | 1.名称:JDG管DN20 2.配置形式:WE | m | 400.00 | 17.22 | 6888
12 | 030411001039 | 配管 | 1.名称:包塑金属软管 2.规格:20 3.配置形式:WE | m | 150.00 | 59 | 8850
13 | 030412002022 | 投光灯 | 1.名称:L1投光灯 2.型号:LED 60W AC220V 2500K IP65 3.安装形式:详见图纸 | 套 | 58 | 1011.66 | 58676.28
14 | 030412004022 | 装饰灯 | 1.名称:L2洗墙灯 2.型号:LED 36W DC24V 3000K IP65 3.安装形式:详见图纸 | 套 | 83 | 534.1 | 44330.3
本页小计 | [6 empty] | 163204.96
注：为计取规费等的使用，可在表中增设其中：“定额人工费”。
表-08
分部分项工程和单价措施项目清单与计价表
工程名称:长葛市商务区9号楼建筑夜景照明 |  |  |  | 标段:长葛市夜景亮化提升五标段 |  | 第2页 共2页
序号 | 项目编码 | 项目名称 | 项目特征描述 | 计量 单位 | 工程量 | 金 额(元)
[6 empty] | 综合单价 | 合价 | 其 中
暂估价
15 | 030412004023 | 装饰灯 | 1.名称:L3洗墙灯 2.型号:LED 108W AC220V RGBW IP65 3.安装形式:详见图纸 | 套 | 46 | 1254.1 | 57688.6
16 | 011405001011 | 金属面油漆 | 1.紧定式镀锌钢管及包塑金属软管表面喷塑 | m2 | 94.20 | 86.72 | 8169.02
|  | 单价措施项目 |  |  |  |  | 783.38
1 | 031301017011 | 脚手架搭拆 |  | 项 | 1 | 376.3 | 376.3
2 | 031302007011 | 高层施工增加 |  | 项 | 1 | 407.08 | 407.08
本页小计 | [6 empty] | 66641
合 计 | [6 empty] | 229845.96
注：为计取规费等的使用，可在表中增设其中：“定额人工费”。
表-08

## 14_表-11 总价措施项目清单与计价表
总价措施项目清单与计价表
工程名称:长葛市商务区9号楼建筑夜景照明 |  |  | 标段:长葛市夜景亮化提升五标段 |  |  |  | 第1页 共1页
序号 | 项目编码 | 项 目 名 称 | 计算基础 | 费率 (%) | 金额 (元) | 调整 费率 (%) | 调整后 金额(元) | 备注
1 | 031302001001 | 安全文明施工 | 综合工日×34×1.66×费率(%）*（1-10.08%） | 16.5 | 2838.69
| 1.1 | 安全生产费 | 综合工日×34×1.66×费率(%）*（1-10.08%） | 10.18 | 1751.39
| 1.2 | 文明施工措施费 | 综合工日×34×1.66×费率(%）*（1-10.08%） | 5.1 | 877.41
| 1.3 | 扬尘污染防治增加费 | 综合工日×34×1.66×费率(%）*（1-10.08%） | 1.22 | 209.89
2 | 031302002001 | 夜间施工费 | 综合工日×费率(元/工日)
3 | 031302004001 | 二次搬运费 | 综合工日×费率(元/工日)
4 | 031302005001 | 冬雨季施工增加费 | 综合工日×费率(元/工日)
5 | 031302008001 | 行车、行人干扰 | 综合工日×费率(元/工日)
6 | 031302009001 | 地上、地下设施、建筑物的临时保护设施 | 综合工日×费率(元/工日)
7 | 031302006001 | 已完工程及设备保护 | 综合工日×费率(元/工日)
合 计 |  |  |  |  | 2838.69
编制人(造价人员): 复核人(造价工程师):
注：1.“计算基础”中安全文明施工费可为“定额基价”、“定额人工费”或“定额人工费+定额机械费”，其他项目可为“定额人工费”或“定额人工费+定额机械费”。 2.按施工方案计算的措施费，若无“计算基础”和“费率”的数值，也可只填“金额”数值，但应在备注栏说明施工方案出处或计算方法。
表-11

## 14_表-12 其他项目清单与计价汇总表
其他项目清单与计价汇总表
工程名称:长葛市商务区9号楼建筑夜景照明 |  | 标段:长葛市夜景亮化提升五标段 |  | 第1页 共1页
序号 | 项目名称 | 金额(元) | 结算金额(元) | 备注
1 | 暂列金额 | 0 |  | 明细详见表-12-1
2 | 暂估价 | 0
2.1 | 材料(工程设备)暂估价 | — |  | 明细详见表-12-2
2.2 | 专业工程暂估价 | 0 |  | 明细详见表-12-3
3 | 计日工 | 0 |  | 明细详见表-12-4
4 | 总承包服务费 | 0 |  | 明细详见表-12-5
合 计 |  | 0 |  | —
注：材料（工程设备）暂估单价进入清单项目综合单价，此处不汇总。
表-12

## 14_表-12-1 暂列金额明细表
暂列金额明细表
工程名称:长葛市商务区9号楼建筑夜景照明 |  |  | 标段:长葛市夜景亮化提升五标段 | 第1页 共1页
序号 | 项目名称 | 计量单位 | 暂定金额(元) | 备注
合计 |  |  | 0 | -
注：此表由招标人填写，如不能详列，也可只列暂列金额总额，投标人应将上述暂列金额计入投标总价中。
表-12-1

## 14_表-13 规费、税金项目计价表
规费、税金项目计价表
工程名称:长葛市商务区9号楼建筑夜景照明 |  |  | 标段:长葛市夜景亮化提升五标段 |  | 第1页 共1页
序号 | 项 目 名 称 | 计算基础 | 计算基数 | 计算费率(%) | 金额(元)
1 | 规费 | 其中：1)工程排污费+2)社会保障费+3)住房公积金+4)工伤保险 |  |  | 338.99
1.1 | 其中：1)工程排污费
1.2 | 2)社会保障费 | 综合工日合计+技术措施项目综合工日合计 | 338.99
1.3 | 3)住房公积金 | 综合工日合计+技术措施项目综合工日合计 | 338.99
1.4 | 4)工伤保险 | 综合工日合计+技术措施项目综合工日合计 | 338.99 | 100 | 338.99
2 | 增值税~销项税额 | 税前造价合计 | 233023.64 | 11 | 25632.6
合计 |  |  |  |  | 25971.59
编制人(造价人员): |  |  | 复核人(造价工程师):
表-13

## 14_单位工程主材表
单位工程主材表
项目文件:长葛市商务区9号楼建筑夜景照明 |  |  | 标段:长葛市夜景亮化提升五标段 |  |  | 第1页 共1页
序号 | 材料编码 | 名称及规格 | 单位 | 数量 | 市场价 | 市场合价
1 | cz4221 | 电缆ZR-YJV-3*6 | m | 615 | 10.31 | 6340.65
2 | cz307 | JDG管DN40 | m | 103 | 12.21 | 1257.63
3 | cz305 | JDG管DN25 | m | 618 | 7.64 | 4721.52
4 | cz304 | JDG管DN20 | m | 412 | 5.45 | 2245.4
5 | cz4198 | 双绞线缆4对 | m | 255 | 1.26 | 321.3
6 | cz348 | 金属软管DN20 | m | 154.5 | 3.5 | 540.75
7 | cz379 | 软导线RVV-3*1.5 | m | 162 | 6.27 | 1015.74
8 | dz67 | 脱机控制器 | 台 | 1 | 500 | 500
9 | 主材0018 | 开关电源(含防水箱)450W AC220V/DC24V | 套 | 9 | 570 | 5130
10 | dz68 | AL1配电箱 | 台 | 1 | 2500 | 2500
11 | cz4221 | 电缆ZR-YJV-5*10 | m | 102.5 | 26.68 | 2734.7
12 | cz376 | 软导线RVV-2*4 | m | 162 | 12 | 1944
13 | cz637 | L1投光灯 LED 60W AC220V 2500K IP65 | 套 | 58.58 | 960 | 56236.8
14 | cz540 | L2洗墙灯 LED 36W DC24V 3000K IP65 | 套 | 83 | 480 | 39840
15 | cz540 | L3洗墙灯 LED 108W AC220V RGBW IP65 | 套 | 46 | 1200 | 55200
|  | 合计 |  |  |  | 180528.49
编制人: |  |  | 审核人: |  | 编制日期:

## 15_表-04 单位工程招标控制价汇总表（电子评标用）
单位工程招标控制价汇总表
工程名称:长葛市商务区10号楼建筑夜景照明 |  | 标段:长葛市夜景亮化提升五标段 | 第1页 共1页
序号 | 汇总内容 | 金 额(元) | 其中:暂估价(元)
1 | 分部分项工程 | 331184.32
1.1 | 其中：综合工日 | 484.23
1.2 | 1）人工费 | 35343.87
1.3 | 2）材料费 | 278917.93
1.4 | 3）机械费 | 1782.29
1.5 | 4）企业管理费 | 9927.51
1.6 | 5）利润 | 5212.73
2 | 措施项目 | 5662.83
2.1 | 其中：1）技术措施费 | 1514.05
2.1.1 | 综合工日 | 11.21
2.1.2 | ①人工费 | 840.78
2.1.3 | ②材料费 | 332.14
2.1.4 | ③机械费 | 0
2.1.5 | ④企业管理费 | 223.42
2.1.6 | ⑤利润 | 117.71
2.2 | 2)安全文明措施费 | 4148.78
2.2.1 | 2.1）安全生产费 | 2559.67
2.2.2 | 2.2）文明施工措施费 | 1282.35
2.2.3 | 2.3）扬尘污染防治增加费 | 306.76
2.3 | 3）二次搬运费 | 0
2.4 | 4）夜间施工措施费 | 0
2.5 | 5）冬雨施工措施费 | 0
2.6 | 6）其他 | 0
3 | 其他项目 | 0
3.1 | 其中：1)暂列金额 | 0
3.2 | 2)专业工程暂估价 | 0
3.3 | 3)计日工 | 0
3.4 | 4）总承包服务费 | 0
3.5 | 5)零星工作项目费 | 0
3.6 | 6)优质优价奖励费 | 0
3.7 | 7)检测费 | 0
3.8 | 8)其他 | 0
4 | 规费 | 495.44
4.1 | 其中：1)工程排污费 | 0
4.2 | 2)社会保障费 | 0
4.3 | 3)住房公积金 | 0
4.4 | 4)工伤保险 | 495.44
5 | 不含税工程造价合计 | 337342.59
6 | 增值税～销项税额 | 37107.68
7 | 含税工程造价合计 | 374450.27
注：本表适用于单位工程招标控制价或投标报价的汇总，如无单位工程划分，单项工程也使用本表汇总。
表-04

## 15_表-08 分部分项工程和单价措施项目清单与计价表
分部分项工程和单价措施项目清单与计价表
工程名称:长葛市商务区10号楼建筑夜景照明 |  |  |  | 标段:长葛市夜景亮化提升五标段 |  | 第1页 共2页
序号 | 项目编码 | 项目名称 | 项目特征描述 | 计量 单位 | 工程量 | 金 额(元)
[6 empty] | 综合单价 | 合价 | 其 中
暂估价
|  | 分部分项工程 |  |  |  |  | 331184.32
1 | 030404036008 | 其他电器 | 1.名称:开关电源(含防水箱) 2.规格:350W AC220V/DC24V | 套 | 37 | 480 | 17760
2 | 030404017016 | 配电箱 | 1.名称:AL1配电箱 2.型号:详见图纸 3.规格:详见图纸 4.安装方式:详见图纸 | 台 | 1 | 2785.13 | 2785.13
3 | 030408001023 | 电力电缆 | 1.名称:电缆ZR-YJV-5*10 2.敷设方式、部位:管内穿线 | m | 100.00 | 41.81 | 4181
4 | 030408001024 | 电力电缆 | 1.名称:电缆ZR-YJV-3*4 2.敷设方式、部位:管内穿线 | m | 580.00 | 20.31 | 11779.8
5 | 030411004020 | 配线 | 1.名称:护套线 2.型号:RVV-3*1.5 | m | 150.00 | 7.96 | 1194
6 | 030411004021 | 配线 | 1.名称:护套线 2.型号:ZR-RVV-2*4 | m | 200.00 | 15.27 | 3054
7 | 030411001040 | 配管 | 1.名称:JDG管DN40 2.配置形式:WE | m | 100.00 | 27.36 | 2736
8 | 030411001041 | 配管 | 1.名称:JDG管DN25 2.配置形式:WE | m | 580.00 | 20.66 | 11982.8
9 | 030411001042 | 配管 | 1.名称:JDG管DN20 2.配置形式:WE | m | 200.00 | 17.22 | 3444
10 | 030411001043 | 配管 | 1.名称:包塑金属软管 2.规格:20 3.配置形式:WE | m | 150.00 | 59 | 8850
11 | 030412004024 | 装饰灯 | 1.名称:L1线条灯 2.型号:LED DC24V 12W 3000K IP65 3.安装形式:详见图纸 | 套 | 528 | 294.1 | 155284.8
12 | 030412004025 | 装饰灯 | 1.名称:L2洗墙灯 2.型号:LED DC24V 24W 3000K IP65 3.安装形式:详见图纸 | 套 | 141 | 414.1 | 58388.1
13 | 030412002023 | 投光灯 | 1.名称:L3投光灯 2.型号:LED AC220V 50W 2500K IP65 3.安装形式:详见图纸 | 套 | 47 | 910.66 | 42801.02
本页小计 | [6 empty] | 324240.65
注：为计取规费等的使用，可在表中增设其中：“定额人工费”。
表-08
分部分项工程和单价措施项目清单与计价表
工程名称:长葛市商务区10号楼建筑夜景照明 |  |  |  | 标段:长葛市夜景亮化提升五标段 |  | 第2页 共2页
序号 | 项目编码 | 项目名称 | 项目特征描述 | 计量 单位 | 工程量 | 金 额(元)
[6 empty] | 综合单价 | 合价 | 其 中
暂估价
14 | 011405001012 | 金属面油漆 | 1.紧定式镀锌钢管及包塑金属软管表面喷塑 | m2 | 80.07 | 86.72 | 6943.67
|  | 单价措施项目 |  |  |  |  | 1514.05
1 | 031301017012 | 脚手架搭拆 |  | 项 | 1 | 727.28 | 727.28
2 | 031302007012 | 高层施工增加 |  | 项 | 1 | 786.77 | 786.77
本页小计 | [6 empty] | 8457.72
合 计 | [6 empty] | 332698.37
注：为计取规费等的使用，可在表中增设其中：“定额人工费”。
表-08

## 15_表-11 总价措施项目清单与计价表
总价措施项目清单与计价表
工程名称:长葛市商务区10号楼建筑夜景照明 |  |  | 标段:长葛市夜景亮化提升五标段 |  |  |  | 第1页 共1页
序号 | 项目编码 | 项 目 名 称 | 计算基础 | 费率 (%) | 金额 (元) | 调整 费率 (%) | 调整后 金额(元) | 备注
1 | 031302001001 | 安全文明施工 | 综合工日×34×1.66×费率(%）*（1-10.08%） | 16.5 | 4148.78
| 1.1 | 安全生产费 | 综合工日×34×1.66×费率(%）*（1-10.08%） | 10.18 | 2559.67
| 1.2 | 文明施工措施费 | 综合工日×34×1.66×费率(%）*（1-10.08%） | 5.1 | 1282.35
| 1.3 | 扬尘污染防治增加费 | 综合工日×34×1.66×费率(%）*（1-10.08%） | 1.22 | 306.76
2 | 031302002001 | 夜间施工费 | 综合工日×费率(元/工日)
3 | 031302004001 | 二次搬运费 | 综合工日×费率(元/工日)
4 | 031302005001 | 冬雨季施工增加费 | 综合工日×费率(元/工日)
5 | 031302008001 | 行车、行人干扰 | 综合工日×费率(元/工日)
6 | 031302009001 | 地上、地下设施、建筑物的临时保护设施 | 综合工日×费率(元/工日)
7 | 031302006001 | 已完工程及设备保护 | 综合工日×费率(元/工日)
合 计 |  |  |  |  | 4148.78
编制人(造价人员): 复核人(造价工程师):
注：1.“计算基础”中安全文明施工费可为“定额基价”、“定额人工费”或“定额人工费+定额机械费”，其他项目可为“定额人工费”或“定额人工费+定额机械费”。 2.按施工方案计算的措施费，若无“计算基础”和“费率”的数值，也可只填“金额”数值，但应在备注栏说明施工方案出处或计算方法。
表-11

## 15_表-12 其他项目清单与计价汇总表
其他项目清单与计价汇总表
工程名称:长葛市商务区10号楼建筑夜景照明 |  | 标段:长葛市夜景亮化提升五标段 |  | 第1页 共1页
序号 | 项目名称 | 金额(元) | 结算金额(元) | 备注
1 | 暂列金额 | 0 |  | 明细详见表-12-1
2 | 暂估价 | 0
2.1 | 材料(工程设备)暂估价 | — |  | 明细详见表-12-2
2.2 | 专业工程暂估价 | 0 |  | 明细详见表-12-3
3 | 计日工 | 0 |  | 明细详见表-12-4
4 | 总承包服务费 | 0 |  | 明细详见表-12-5
合 计 |  | 0 |  | —
注：材料（工程设备）暂估单价进入清单项目综合单价，此处不汇总。
表-12

## 15_表-12-1 暂列金额明细表
暂列金额明细表
工程名称:长葛市商务区10号楼建筑夜景照明 |  |  | 标段:长葛市夜景亮化提升五标段 | 第1页 共1页
序号 | 项目名称 | 计量单位 | 暂定金额(元) | 备注
合计 |  |  | 0 | -
注：此表由招标人填写，如不能详列，也可只列暂列金额总额，投标人应将上述暂列金额计入投标总价中。
表-12-1

## 15_表-13 规费、税金项目计价表
规费、税金项目计价表
工程名称:长葛市商务区10号楼建筑夜景照明 |  |  | 标段:长葛市夜景亮化提升五标段 |  | 第1页 共1页
序号 | 项 目 名 称 | 计算基础 | 计算基数 | 计算费率(%) | 金额(元)
1 | 规费 | 其中：1)工程排污费+2)社会保障费+3)住房公积金+4)工伤保险 |  |  | 495.44
1.1 | 其中：1)工程排污费
1.2 | 2)社会保障费 | 综合工日合计+技术措施项目综合工日合计 | 495.44
1.3 | 3)住房公积金 | 综合工日合计+技术措施项目综合工日合计 | 495.44
1.4 | 4)工伤保险 | 综合工日合计+技术措施项目综合工日合计 | 495.44 | 100 | 495.44
2 | 增值税~销项税额 | 税前造价合计 | 337342.59 | 11 | 37107.68
合计 |  |  |  |  | 37603.12
编制人(造价人员): |  |  | 复核人(造价工程师):
表-13

## 15_单位工程主材表
单位工程主材表
项目文件:长葛市商务区10号楼建筑夜景照明 |  |  | 标段:长葛市夜景亮化提升五标段 |  |  | 第1页 共1页
序号 | 材料编码 | 名称及规格 | 单位 | 数量 | 市场价 | 市场合价
1 | cz304 | JDG管DN20 | m | 206 | 5.45 | 1122.7
2 | cz305 | JDG管DN25 | m | 597.4 | 7.64 | 4564.14
3 | cz307 | JDG管DN40 | m | 103 | 12.21 | 1257.63
4 | cz348 | 金属软管DN20 | m | 154.5 | 3.5 | 540.75
5 | cz376 | 软导线ZR-RVV-2*4 | m | 216 | 13.2 | 2851.2
6 | cz379 | 软导线RVV-3*1.5 | m | 162 | 6.27 | 1015.74
7 | cz4221 | 电缆ZR-YJV-3*4 | m | 594.5 | 7.15 | 4250.68
8 | cz4221 | 电缆ZR-YJV-5*10 | m | 102.5 | 26.68 | 2734.7
9 | cz540 | L1线条灯 LED DC24V 12W 3000K IP65 | 套 | 528 | 240 | 126720
10 | cz540 | L2洗墙灯 LED DC24V 24W 3000K IP65 | 套 | 141 | 360 | 50760
11 | cz637 | L3投光灯 LED AC220V 50W 2500K IP65 | 套 | 47.47 | 860 | 40824.2
12 | dz68 | AL1配电箱 | 台 | 1 | 2500 | 2500
13 | 主材0018 | 开关电源(含防水箱)350W AC220V/DC24V | 套 | 37 | 480 | 17760
|  | 合计 |  |  |  | 256901.74
编制人: |  |  | 审核人: |  | 编制日期:

## 16_表-04 单位工程招标控制价汇总表（电子评标用）
单位工程招标控制价汇总表
工程名称:长葛市武装部建筑夜景照明 |  | 标段:长葛市夜景亮化提升五标段 | 第1页 共1页
序号 | 汇总内容 | 金 额(元) | 其中:暂估价(元)
1 | 分部分项工程 | 205635.88
1.1 | 其中：综合工日 | 331
1.2 | 1）人工费 | 24403.83
1.3 | 2）材料费 | 169924.5
1.4 | 3）机械费 | 916.14
1.5 | 4）企业管理费 | 6787.86
1.6 | 5）利润 | 3603.55
2 | 措施项目 | 3694.78
2.1 | 其中：1）技术措施费 | 869.18
2.1.1 | 综合工日 | 6.44
2.1.2 | ①人工费 | 482.67
2.1.3 | ②材料费 | 190.67
2.1.4 | ③机械费 | 0
2.1.5 | ④企业管理费 | 128.27
2.1.6 | ⑤利润 | 67.57
2.2 | 2)安全文明措施费 | 2825.6
2.2.1 | 2.1）安全生产费 | 1743.31
2.2.2 | 2.2）文明施工措施费 | 873.37
2.2.3 | 2.3）扬尘污染防治增加费 | 208.92
2.3 | 3）二次搬运费 | 0
2.4 | 4）夜间施工措施费 | 0
2.5 | 5）冬雨施工措施费 | 0
2.6 | 6）其他 | 0
3 | 其他项目 | 0
3.1 | 其中：1)暂列金额 | 0
3.2 | 2)专业工程暂估价 | 0
3.3 | 3)计日工 | 0
3.4 | 4）总承包服务费 | 0
3.5 | 5)零星工作项目费 | 0
3.6 | 6)优质优价奖励费 | 0
3.7 | 7)检测费 | 0
3.8 | 8)其他 | 0
4 | 规费 | 337.43
4.1 | 其中：1)工程排污费 | 0
4.2 | 2)社会保障费 | 0
4.3 | 3)住房公积金 | 0
4.4 | 4)工伤保险 | 337.43
5 | 不含税工程造价合计 | 209668.09
6 | 增值税～销项税额 | 23063.49
7 | 含税工程造价合计 | 232731.58
注：本表适用于单位工程招标控制价或投标报价的汇总，如无单位工程划分，单项工程也使用本表汇总。
表-04

## 16_表-08 分部分项工程和单价措施项目清单与计价表
分部分项工程和单价措施项目清单与计价表
工程名称:长葛市武装部建筑夜景照明 |  |  |  | 标段:长葛市夜景亮化提升五标段 |  | 第1页 共2页
序号 | 项目编码 | 项目名称 | 项目特征描述 | 计量 单位 | 工程量 | 金 额(元)
[6 empty] | 综合单价 | 合价 | 其 中
暂估价
|  | 分部分项工程 |  |  |  |  | 205635.88
1 | 030404036009 | 其他电器 | 1.名称:开关电源(含防水箱) 2.规格:350W AC220V/DC24V | 套 | 25 | 480 | 12000
2 | 030404017017 | 配电箱 | 1.名称:AL1配电箱 2.型号:详见图纸 3.规格:详见图纸 4.安装方式:详见图纸 | 台 | 1 | 2785.13 | 2785.13
3 | 030408001025 | 电力电缆 | 1.名称:主电缆ZR-YJV-5*10 2.敷设方式、部位:管内穿线 | m | 100.00 | 41.81 | 4181
4 | 030408001026 | 电力电缆 | 1.名称:电缆ZR-YJV-3*4 2.敷设方式、部位:管内穿线 | m | 600.00 | 17.65 | 10590
5 | 030411004022 | 配线 | 1.名称:护套线 2.型号:RVV-3*1.5 | m | 100.00 | 7.96 | 796
6 | 030411004023 | 配线 | 1.名称:护套线 2.型号:ZR-RVV-2*4 | m | 230.00 | 15.27 | 3512.1
7 | 030411001044 | 配管 | 1.名称:JDG管DN40 2.配置形式:WE | m | 100.00 | 27.36 | 2736
8 | 030411001045 | 配管 | 1.名称:JDG管DN25 2.配置形式:WE | m | 600.00 | 20.66 | 12396
9 | 030411001046 | 配管 | 1.名称:JDG管DN20 2.配置形式:WE | m | 230.00 | 17.22 | 3960.6
10 | 030411001047 | 配管 | 1.名称:包塑金属软管 2.规格:20 3.配置形式:WE | m | 100.00 | 59 | 5900
11 | 030412004026 | 装饰灯 | 1.名称:L1洗墙灯 2.型号:LED DC24V 18W/M 2500K IP65 3.安装形式:详见图纸 | 套 | 112 | 344.1 | 38539.2
12 | 030412004027 | 装饰灯 | 1.名称:L2洗墙灯 2.型号:LED DC24V 36W 2500K IP65 3.安装形式:详见图纸 | 套 | 97 | 524.1 | 50837.7
13 | 030412004028 | 装饰灯 | 1.名称:L3洗墙灯 2.型号:LED DC24V 18W 3000K IP65 3.安装形式:详见图纸 | 套 | 97 | 354.1 | 34347.7
本页小计 | [6 empty] | 182581.43
注：为计取规费等的使用，可在表中增设其中：“定额人工费”。
表-08
分部分项工程和单价措施项目清单与计价表
工程名称:长葛市武装部建筑夜景照明 |  |  |  | 标段:长葛市夜景亮化提升五标段 |  | 第2页 共2页
序号 | 项目编码 | 项目名称 | 项目特征描述 | 计量 单位 | 工程量 | 金 额(元)
[6 empty] | 综合单价 | 合价 | 其 中
暂估价
14 | 030412002024 | 投光灯 | 1.名称:T1投光灯 2.型号:LED 60W AC220V IP65 3000K 3.安装形式:详见图纸 | 套 | 14 | 1021.76 | 14304.64
15 | 030412002025 | 投光灯 | 1.名称:T2投光灯 2.型号:LED 100W AC220V IP65 2500K 3.安装形式:详见图纸 | 套 | 1 | 1779.26 | 1779.26
16 | 011405001013 | 金属面油漆 | 1.紧定式镀锌钢管及包塑金属软管表面喷塑 | m2 | 80.38 | 86.72 | 6970.55
|  | 单价措施项目 |  |  |  |  | 869.18
1 | 031301017013 | 脚手架搭拆 |  | 项 | 1 | 417.51 | 417.51
2 | 031302007013 | 高层施工增加 |  | 项 | 1 | 451.67 | 451.67
本页小计 | [6 empty] | 23923.63
合 计 | [6 empty] | 206505.06
注：为计取规费等的使用，可在表中增设其中：“定额人工费”。
表-08

## 16_表-11 总价措施项目清单与计价表
总价措施项目清单与计价表
工程名称:长葛市武装部建筑夜景照明 |  |  | 标段:长葛市夜景亮化提升五标段 |  |  |  | 第1页 共1页
序号 | 项目编码 | 项 目 名 称 | 计算基础 | 费率 (%) | 金额 (元) | 调整 费率 (%) | 调整后 金额(元) | 备注
1 | 031302001001 | 安全文明施工 | 综合工日×34×1.66×费率(%）*（1-10.08%） | 16.5 | 2825.6
| 1.1 | 安全生产费 | 综合工日×34×1.66×费率(%）*（1-10.08%） | 10.18 | 1743.31
| 1.2 | 文明施工措施费 | 综合工日×34×1.66×费率(%）*（1-10.08%） | 5.1 | 873.37
| 1.3 | 扬尘污染防治增加费 | 综合工日×34×1.66×费率(%）*（1-10.08%） | 1.22 | 208.92
2 | 031302002001 | 夜间施工费 | 综合工日×费率(元/工日)
3 | 031302004001 | 二次搬运费 | 综合工日×费率(元/工日)
4 | 031302005001 | 冬雨季施工增加费 | 综合工日×费率(元/工日)
5 | 031302008001 | 行车、行人干扰 | 综合工日×费率(元/工日)
6 | 031302009001 | 地上、地下设施、建筑物的临时保护设施 | 综合工日×费率(元/工日)
7 | 031302006001 | 已完工程及设备保护 | 综合工日×费率(元/工日)
合 计 |  |  |  |  | 2825.6
编制人(造价人员): 复核人(造价工程师):
注：1.“计算基础”中安全文明施工费可为“定额基价”、“定额人工费”或“定额人工费+定额机械费”，其他项目可为“定额人工费”或“定额人工费+定额机械费”。 2.按施工方案计算的措施费，若无“计算基础”和“费率”的数值，也可只填“金额”数值，但应在备注栏说明施工方案出处或计算方法。
表-11

## 16_表-12 其他项目清单与计价汇总表
其他项目清单与计价汇总表
工程名称:长葛市武装部建筑夜景照明 |  | 标段:长葛市夜景亮化提升五标段 |  | 第1页 共1页
序号 | 项目名称 | 金额(元) | 结算金额(元) | 备注
1 | 暂列金额 | 0 |  | 明细详见表-12-1
2 | 暂估价 | 0
2.1 | 材料(工程设备)暂估价 | — |  | 明细详见表-12-2
2.2 | 专业工程暂估价 | 0 |  | 明细详见表-12-3
3 | 计日工 | 0 |  | 明细详见表-12-4
4 | 总承包服务费 | 0 |  | 明细详见表-12-5
合 计 |  | 0 |  | —
注：材料（工程设备）暂估单价进入清单项目综合单价，此处不汇总。
表-12

## 16_表-12-1 暂列金额明细表
暂列金额明细表
工程名称:长葛市武装部建筑夜景照明 |  |  | 标段:长葛市夜景亮化提升五标段 | 第1页 共1页
序号 | 项目名称 | 计量单位 | 暂定金额(元) | 备注
合计 |  |  | 0 | -
注：此表由招标人填写，如不能详列，也可只列暂列金额总额，投标人应将上述暂列金额计入投标总价中。
表-12-1

## 16_表-13 规费、税金项目计价表
规费、税金项目计价表
工程名称:长葛市武装部建筑夜景照明 |  |  | 标段:长葛市夜景亮化提升五标段 |  | 第1页 共1页
序号 | 项 目 名 称 | 计算基础 | 计算基数 | 计算费率(%) | 金额(元)
1 | 规费 | 其中：1)工程排污费+2)社会保障费+3)住房公积金+4)工伤保险 |  |  | 337.43
1.1 | 其中：1)工程排污费
1.2 | 2)社会保障费 | 综合工日合计+技术措施项目综合工日合计 | 337.43
1.3 | 3)住房公积金 | 综合工日合计+技术措施项目综合工日合计 | 337.44
1.4 | 4)工伤保险 | 综合工日合计+技术措施项目综合工日合计 | 337.44 | 100 | 337.43
2 | 增值税~销项税额 | 税前造价合计 | 209668.09 | 11 | 23063.49
合计 |  |  |  |  | 23400.92
编制人(造价人员): |  |  | 复核人(造价工程师):
表-13

## 16_单位工程主材表
单位工程主材表
项目文件:长葛市武装部建筑夜景照明 |  |  | 标段:长葛市夜景亮化提升五标段 |  |  | 第1页 共1页
序号 | 材料编码 | 名称及规格 | 单位 | 数量 | 市场价 | 市场合价
1 | dz68 | AL1配电箱 | 台 | 1 | 2500 | 2500
2 | cz307 | JDG管DN40 | m | 103 | 12.21 | 1257.63
3 | cz305 | JDG管DN25 | m | 618 | 7.64 | 4721.52
4 | cz304 | JDG管DN20 | m | 236.9 | 5.45 | 1291.11
5 | cz348 | 金属软管DN20 | m | 103 | 3.5 | 360.5
6 | cz4221 | 电缆ZR-YJV-5*10 | m | 102.5 | 26.68 | 2734.7
7 | cz4221 | 电缆ZR-YJV-3*4 | m | 615 | 7.15 | 4397.25
8 | cz379 | 软导线RVV-3*1.5 | m | 108 | 6.27 | 677.16
9 | cz376 | 软导线ZR-RVV-2*4 | m | 248.4 | 13.2 | 3278.88
10 | cz637 | T1投光灯 LED 60W AC220V IP65 3000K | 套 | 14.14 | 970 | 13715.8
11 | cz637 | T2投光灯 LED 100W AC220V IP65 2500K | 套 | 1.01 | 1720 | 1737.2
12 | 主材0018 | 开关电源(含防水箱)350W AC220V/DC24V | 套 | 25 | 480 | 12000
13 | cz540 | L1洗墙灯 LED DC24V 18W/M 2500K IP65 | 套 | 112 | 290 | 32480
14 | cz540 | L2洗墙灯 LED DC24V 36W 2500K IP65 | 套 | 97 | 470 | 45590
15 | cz540 | L3洗墙灯 LED DC24V 18W 3000K IP65 | 套 | 97 | 300 | 29100
|  | 合计 |  |  |  | 155841.75
编制人: |  |  | 审核人: |  | 编制日期:

## 17_表-04 单位工程招标控制价汇总表（电子评标用）
单位工程招标控制价汇总表
工程名称:长葛市市政综合楼建筑夜景照明 |  | 标段:长葛市夜景亮化提升五标段 | 第1页 共1页
序号 | 汇总内容 | 金 额(元) | 其中:暂估价(元)
1 | 分部分项工程 | 1233549.85
1.1 | 其中：综合工日 | 2109.78
1.2 | 1）人工费 | 155144.16
1.3 | 2）材料费 | 1005407.79
1.4 | 3）机械费 | 6680.2
1.5 | 4）企业管理费 | 43256.91
1.6 | 5）利润 | 23060.79
2 | 措施项目 | 23023.16
2.1 | 其中：1）技术措施费 | 5043.38
2.1.1 | 综合工日 | 37.34
2.1.2 | ①人工费 | 2800.7
2.1.3 | ②材料费 | 1106.36
2.1.4 | ③机械费 | 0
2.1.5 | ④企业管理费 | 744.22
2.1.6 | ⑤利润 | 392.1
2.2 | 2)安全文明措施费 | 17979.78
2.2.1 | 2.1）安全生产费 | 11092.98
2.2.2 | 2.2）文明施工措施费 | 5557.39
2.2.3 | 2.3）扬尘污染防治增加费 | 1329.41
2.3 | 3）二次搬运费 | 0
2.4 | 4）夜间施工措施费 | 0
2.5 | 5）冬雨施工措施费 | 0
2.6 | 6）其他 | 0
3 | 其他项目 | 0
3.1 | 其中：1)暂列金额 | 0
3.2 | 2)专业工程暂估价 | 0
3.3 | 3)计日工 | 0
3.4 | 4）总承包服务费 | 0
3.5 | 5)零星工作项目费 | 0
3.6 | 6)优质优价奖励费 | 0
3.7 | 7)检测费 | 0
3.8 | 8)其他 | 0
4 | 规费 | 2147.12
4.1 | 其中：1)工程排污费 | 0
4.2 | 2)社会保障费 | 0
4.3 | 3)住房公积金 | 0
4.4 | 4)工伤保险 | 2147.12
5 | 不含税工程造价合计 | 1258720.13
6 | 增值税～销项税额 | 138459.21
7 | 含税工程造价合计 | 1397179.34
注：本表适用于单位工程招标控制价或投标报价的汇总，如无单位工程划分，单项工程也使用本表汇总。
表-04

## 17_表-08 分部分项工程和单价措施项目清单与计价表
分部分项工程和单价措施项目清单与计价表
工程名称:长葛市市政综合楼建筑夜景照明 |  |  |  | 标段:长葛市夜景亮化提升五标段 |  | 第1页 共2页
序号 | 项目编码 | 项目名称 | 项目特征描述 | 计量 单位 | 工程量 | 金 额(元)
[6 empty] | 综合单价 | 合价 | 其 中
暂估价
|  | 分部分项工程 |  |  |  |  | 1233549.85
1 | 030404036010 | 其他电器 | 1.名称:开关电源(含防水箱) 2.型号:400W AC220V/DC24V | 套 | 133 | 540 | 71820
2 | 030404017018 | 配电箱 | 1.名称:AL配电箱 2.型号:详见图纸 3.规格:详见图纸 4.安装方式:详见图纸 | 台 | 3 | 2785.13 | 8355.39
3 | 030408001027 | 电力电缆 | 1.名称:电缆ZR-YJV-4*25+1*16 2.敷设方式、部位:管内穿线 | m | 300.00 | 72.01 | 21603
4 | 030408001028 | 电力电缆 | 1.名称:电缆ZR-YJV-3*6 2.敷设方式、部位:管内穿线 | m | 4930.00 | 20.47 | 100917.1
5 | 030411004024 | 配线 | 1.名称:护套线 2.型号:ZR-RVV-2*4 | m | 1300.00 | 15.27 | 19851
6 | 030411004025 | 配线 | 1.名称:护套线 2.型号:RVV-3*1.5 | m | 1000.00 | 7.96 | 7960
7 | 030411001048 | 配管 | 1.名称:JDG管DN50 2.配置形式:WE | m | 300.00 | 31.86 | 9558
8 | 030411001049 | 配管 | 1.名称:JDG管DN25 2.配置形式:WE | m | 4930.00 | 20.66 | 101853.8
9 | 030411001050 | 配管 | 1.名称:JDG管DN20 2.配置形式:WE | m | 1800.00 | 17.22 | 30996
10 | 030411001051 | 配管 | 1.名称:包塑金属软管 2.规格:20 4.配置形式:WE | m | 500.00 | 59 | 29500
11 | 030412002026 | 投光灯 | 1.名称:T1投光灯 2.型号:LED AC220V 50W IP65 4000K 3.安装形式:详见图纸 | 套 | 71 | 930.86 | 66091.06
12 | 030412002027 | 投光灯 | 1.名称:T2投光灯 2.型号:LED AC220V 30W IP65 4000K 3.安装形式:详见图纸 | 套 | 124 | 728.86 | 90378.64
13 | 030412002028 | 投光灯 | 1.名称:T3抱箍投光灯 2.型号:LED AC220V 9W IP65 2500K 3.安装形式:详见图纸 | 套 | 100 | 264.26 | 26426
本页小计 | [6 empty] | 585309.99
注：为计取规费等的使用，可在表中增设其中：“定额人工费”。
表-08
分部分项工程和单价措施项目清单与计价表
工程名称:长葛市市政综合楼建筑夜景照明 |  |  |  | 标段:长葛市夜景亮化提升五标段 |  | 第2页 共2页
序号 | 项目编码 | 项目名称 | 项目特征描述 | 计量 单位 | 工程量 | 金 额(元)
[6 empty] | 综合单价 | 合价 | 其 中
暂估价
14 | 030412004029 | 装饰灯 | 1.名称:L1洗墙灯 2.型号:LED DC24V 24W IP65 2500K 3.安装形式:详见图纸 | 套 | 1480 | 404.1 | 598068
15 | 011405001014 | 金属面油漆 | 1.紧定式镀锌钢管及包塑金属软管表面喷塑 | m2 | 578.55 | 86.72 | 50171.86
|  | 单价措施项目 |  |  |  |  | 5043.38
1 | 031301017014 | 脚手架搭拆 |  | 项 | 1 | 2422.59 | 2422.59
2 | 031302007014 | 高层施工增加 |  | 项 | 1 | 2620.79 | 2620.79
本页小计 | [6 empty] | 653283.24
合 计 | [6 empty] | 1238593.23
注：为计取规费等的使用，可在表中增设其中：“定额人工费”。
表-08

## 17_表-11 总价措施项目清单与计价表
总价措施项目清单与计价表
工程名称:长葛市市政综合楼建筑夜景照明 |  |  | 标段:长葛市夜景亮化提升五标段 |  |  |  | 第1页 共1页
序号 | 项目编码 | 项 目 名 称 | 计算基础 | 费率 (%) | 金额 (元) | 调整 费率 (%) | 调整后 金额(元) | 备注
1 | 031302001001 | 安全文明施工 | 综合工日×34×1.66×费率(%）*（1-10.08%） | 16.5 | 17979.78
| 1.1 | 安全生产费 | 综合工日×34×1.66×费率(%）*（1-10.08%） | 10.18 | 11092.98
| 1.2 | 文明施工措施费 | 综合工日×34×1.66×费率(%）*（1-10.08%） | 5.1 | 5557.39
| 1.3 | 扬尘污染防治增加费 | 综合工日×34×1.66×费率(%）*（1-10.08%） | 1.22 | 1329.41
2 | 031302002001 | 夜间施工费 | 综合工日×费率(元/工日)
3 | 031302004001 | 二次搬运费 | 综合工日×费率(元/工日)
4 | 031302005001 | 冬雨季施工增加费 | 综合工日×费率(元/工日)
5 | 031302008001 | 行车、行人干扰 | 综合工日×费率(元/工日)
6 | 031302009001 | 地上、地下设施、建筑物的临时保护设施 | 综合工日×费率(元/工日)
7 | 031302006001 | 已完工程及设备保护 | 综合工日×费率(元/工日)
合 计 |  |  |  |  | 17979.78
编制人(造价人员): 复核人(造价工程师):
注：1.“计算基础”中安全文明施工费可为“定额基价”、“定额人工费”或“定额人工费+定额机械费”，其他项目可为“定额人工费”或“定额人工费+定额机械费”。 2.按施工方案计算的措施费，若无“计算基础”和“费率”的数值，也可只填“金额”数值，但应在备注栏说明施工方案出处或计算方法。
表-11

## 17_表-12 其他项目清单与计价汇总表
其他项目清单与计价汇总表
工程名称:长葛市市政综合楼建筑夜景照明 |  | 标段:长葛市夜景亮化提升五标段 |  | 第1页 共1页
序号 | 项目名称 | 金额(元) | 结算金额(元) | 备注
1 | 暂列金额 | 0 |  | 明细详见表-12-1
2 | 暂估价 | 0
2.1 | 材料(工程设备)暂估价 | — |  | 明细详见表-12-2
2.2 | 专业工程暂估价 | 0 |  | 明细详见表-12-3
3 | 计日工 | 0 |  | 明细详见表-12-4
4 | 总承包服务费 | 0 |  | 明细详见表-12-5
合 计 |  | 0 |  | —
注：材料（工程设备）暂估单价进入清单项目综合单价，此处不汇总。
表-12

## 17_表-12-1 暂列金额明细表
暂列金额明细表
工程名称:长葛市市政综合楼建筑夜景照明 |  |  | 标段:长葛市夜景亮化提升五标段 | 第1页 共1页
序号 | 项目名称 | 计量单位 | 暂定金额(元) | 备注
合计 |  |  | 0 | -
注：此表由招标人填写，如不能详列，也可只列暂列金额总额，投标人应将上述暂列金额计入投标总价中。
表-12-1

## 17_表-13 规费、税金项目计价表
规费、税金项目计价表
工程名称:长葛市市政综合楼建筑夜景照明 |  |  | 标段:长葛市夜景亮化提升五标段 |  | 第1页 共1页
序号 | 项 目 名 称 | 计算基础 | 计算基数 | 计算费率(%) | 金额(元)
1 | 规费 | 其中：1)工程排污费+2)社会保障费+3)住房公积金+4)工伤保险 |  |  | 2147.12
1.1 | 其中：1)工程排污费
1.2 | 2)社会保障费 | 综合工日合计+技术措施项目综合工日合计 | 2147.12
1.3 | 3)住房公积金 | 综合工日合计+技术措施项目综合工日合计 | 2147.12
1.4 | 4)工伤保险 | 综合工日合计+技术措施项目综合工日合计 | 2147.12 | 100 | 2147.12
2 | 增值税~销项税额 | 税前造价合计 | 1258720.13 | 11 | 138459.21
合计 |  |  |  |  | 140606.33
编制人(造价人员): |  |  | 复核人(造价工程师):
表-13

## 17_单位工程主材表
单位工程主材表
项目文件:长葛市市政综合楼建筑夜景照明 |  |  | 标段:长葛市夜景亮化提升五标段 |  |  | 第1页 共1页
序号 | 材料编码 | 名称及规格 | 单位 | 数量 | 市场价 | 市场合价
1 | cz304 | JDG管DN20 | m | 1854 | 5.45 | 10104.3
2 | cz305 | JDG管DN25 | m | 5077.9 | 7.64 | 38795.16
3 | cz307 | JDG管DN50 | m | 309 | 16.58 | 5123.22
4 | cz348 | 金属软管DN20 | m | 515 | 3.5 | 1802.5
5 | cz376 | 软导线ZR-RVV-2*4 | m | 1404 | 13.2 | 18532.8
6 | cz379 | 软导线RVV-3*1.5 | m | 1080 | 6.27 | 6771.6
7 | cz4221 | 电缆ZR-YJV-3*6 | m | 5053.25 | 10.31 | 52099.01
8 | cz4221 | 电缆ZR-YJV-4*25+1*16 | m | 307.5 | 57.13 | 17567.48
9 | cz540 | L1洗墙灯 LED DC24V 24W IP65 2500K | 套 | 1480 | 350 | 518000
10 | cz637 | T1投光灯 LED AC220V 50W IP65 4000K | 套 | 71.71 | 880 | 63104.8
11 | cz637 | T2投光灯 LED AC220V 30W IP65 4000K | 套 | 125.24 | 680 | 85163.2
12 | cz637 | T3抱箍投光灯 LED AC220V 9W IP65 2500K | 套 | 101 | 220 | 22220
13 | dz68 | AL配电箱 | 台 | 3 | 2500 | 7500
14 | 主材0018 | 开关电源(含防水箱)400W AC220V/DC24V | 套 | 133 | 540 | 71820
|  | 合计 |  |  |  | 918604.07
编制人: |  |  | 审核人: |  | 编制日期:

## 18_表-04 单位工程招标控制价汇总表（电子评标用）
单位工程招标控制价汇总表
工程名称:长葛市商务区4号楼建筑夜景照明 |  | 标段:长葛市夜景亮化提升六标段 | 第1页 共1页
序号 | 汇总内容 | 金 额(元) | 其中:暂估价(元)
1 | 分部分项工程 | 201219.69
1.1 | 其中：综合工日 | 245.03
1.2 | 1）人工费 | 18174.83
1.3 | 2）材料费 | 174775.59
1.4 | 3）机械费 | 551.94
1.5 | 4）企业管理费 | 5028.54
1.6 | 5）利润 | 2688.8
2 | 措施项目 | 2654.45
2.1 | 其中：1）技术措施费 | 567.43
2.1.1 | 综合工日 | 4.2
2.1.2 | ①人工费 | 315.11
2.1.3 | ②材料费 | 124.48
2.1.4 | ③机械费 | 0
2.1.5 | ④企业管理费 | 83.73
2.1.6 | ⑤利润 | 44.11
2.2 | 2)安全文明措施费 | 2087.02
2.2.1 | 2.1）安全生产费 | 1287.63
2.2.2 | 2.2）文明施工措施费 | 645.08
2.2.3 | 2.3）扬尘污染防治增加费 | 154.31
2.3 | 3）二次搬运费 | 0
2.4 | 4）夜间施工措施费 | 0
2.5 | 5）冬雨施工措施费 | 0
2.6 | 6）其他 | 0
3 | 其他项目 | 0
3.1 | 其中：1)暂列金额 | 0
3.2 | 2)专业工程暂估价 | 0
3.3 | 3)计日工 | 0
3.4 | 4）总承包服务费 | 0
3.5 | 5)零星工作项目费 | 0
3.6 | 6)优质优价奖励费 | 0
3.7 | 7)检测费 | 0
3.8 | 8)其他 | 0
4 | 规费 | 249.23
4.1 | 其中：1)工程排污费 | 0
4.2 | 2)社会保障费 | 0
4.3 | 3)住房公积金 | 0
4.4 | 4)工伤保险 | 249.23
5 | 不含税工程造价合计 | 204123.37
6 | 增值税～销项税额 | 22453.57
7 | 含税工程造价合计 | 226576.94
注：本表适用于单位工程招标控制价或投标报价的汇总，如无单位工程划分，单项工程也使用本表汇总。
表-04

## 18_表-08 分部分项工程和单价措施项目清单与计价表
分部分项工程和单价措施项目清单与计价表
工程名称:长葛市商务区4号楼建筑夜景照明 |  |  |  | 标段:长葛市夜景亮化提升六标段 |  | 第1页 共1页
序号 | 项目编码 | 项目名称 | 项目特征描述 | 计量 单位 | 工程量 | 金 额(元)
[6 empty] | 综合单价 | 合价 | 其 中
暂估价
|  | 分部分项工程 |  |  |  |  | 201219.69
1 | 030404017019 | 配电箱 | 1.名称:AL配电箱 2.型号:详见图纸 3.规格:详见图纸 4.安装方式:详见图纸 | 台 | 1 | 2785.13 | 2785.13
2 | 030408001029 | 电力电缆 | 1.名称:电缆ZR-YJV-5*16 2.敷设方式、部位:管内穿线 | m | 100.00 | 56.58 | 5658
3 | 030408001030 | 电力电缆 | 1.名称:电缆ZR-YJV-3*6 2.敷设方式、部位:管内穿线 | m | 720.00 | 21.9 | 15768
4 | 030411004026 | 配线 | 1.名称:护套线 2.型号:ZR-RVV-3*1.5 | m | 50.00 | 8.64 | 432
5 | 030411001052 | 配管 | 1.名称:JDG管DN40 2.配置形式:WE | m | 100.00 | 27.36 | 2736
6 | 030411001053 | 配管 | 1.名称:JDG管DN25 2.配置形式:WE | m | 720.00 | 20.66 | 14875.2
7 | 030411001054 | 配管 | 1.名称:包塑金属软管 2.规格:16 3.配置形式:WE | m | 50.00 | 50.44 | 2522
8 | 030412002029 | 投光灯 | 1.名称:L2投光灯 2.型号:LED 300W AC220V 2500K 3.安装形式:详见图纸 | 套 | 8 | 5253.66 | 42029.28
9 | 030412004030 | 装饰灯 | 1.名称:L1洗墙灯 2.型号:LED 72W AC220V 2500K 3.安装形式:详见图纸 | 套 | 138 | 784.1 | 108205.8
10 | 011405001015 | 金属面油漆 | 1.紧定式镀锌钢管及包塑金属软管表面喷塑 | m2 | 71.59 | 86.72 | 6208.28
|  | 单价措施项目 |  |  |  |  | 567.43
1 | 031301017015 | 脚手架搭拆 |  | 项 | 1 | 272.57 | 272.57
2 | 031302007015 | 高层施工增加 |  | 项 | 1 | 294.86 | 294.86
本页小计 | [6 empty] | 201787.12
合 计 | [6 empty] | 201787.12
注：为计取规费等的使用，可在表中增设其中：“定额人工费”。
表-08

## 18_表-11 总价措施项目清单与计价表
总价措施项目清单与计价表
工程名称:长葛市商务区4号楼建筑夜景照明 |  |  | 标段:长葛市夜景亮化提升六标段 |  |  |  | 第1页 共1页
序号 | 项目编码 | 项 目 名 称 | 计算基础 | 费率 (%) | 金额 (元) | 调整 费率 (%) | 调整后 金额(元) | 备注
1 | 031302001001 | 安全文明施工 | 综合工日×34×1.66×费率(%）*（1-10.08%） | 16.5 | 2087.02
| 1.1 | 安全生产费 | 综合工日×34×1.66×费率(%）*（1-10.08%） | 10.18 | 1287.63
| 1.2 | 文明施工措施费 | 综合工日×34×1.66×费率(%）*（1-10.08%） | 5.1 | 645.08
| 1.3 | 扬尘污染防治增加费 | 综合工日×34×1.66×费率(%）*（1-10.08%） | 1.22 | 154.31
2 | 031302002001 | 夜间施工费 | 综合工日×费率(元/工日)
3 | 031302004001 | 二次搬运费 | 综合工日×费率(元/工日)
4 | 031302005001 | 冬雨季施工增加费 | 综合工日×费率(元/工日)
5 | 031302008001 | 行车、行人干扰 | 综合工日×费率(元/工日)
6 | 031302009001 | 地上、地下设施、建筑物的临时保护设施 | 综合工日×费率(元/工日)
7 | 031302006001 | 已完工程及设备保护 | 综合工日×费率(元/工日)
合 计 |  |  |  |  | 2087.02
编制人(造价人员): 复核人(造价工程师):
注：1.“计算基础”中安全文明施工费可为“定额基价”、“定额人工费”或“定额人工费+定额机械费”，其他项目可为“定额人工费”或“定额人工费+定额机械费”。 2.按施工方案计算的措施费，若无“计算基础”和“费率”的数值，也可只填“金额”数值，但应在备注栏说明施工方案出处或计算方法。
表-11

## 18_表-12 其他项目清单与计价汇总表
其他项目清单与计价汇总表
工程名称:长葛市商务区4号楼建筑夜景照明 |  | 标段:长葛市夜景亮化提升六标段 |  | 第1页 共1页
序号 | 项目名称 | 金额(元) | 结算金额(元) | 备注
1 | 暂列金额 | 0 |  | 明细详见表-12-1
2 | 暂估价 | 0
2.1 | 材料(工程设备)暂估价 | — |  | 明细详见表-12-2
2.2 | 专业工程暂估价 | 0 |  | 明细详见表-12-3
3 | 计日工 | 0 |  | 明细详见表-12-4
4 | 总承包服务费 | 0 |  | 明细详见表-12-5
合 计 |  | 0 |  | —
注：材料（工程设备）暂估单价进入清单项目综合单价，此处不汇总。
表-12

## 18_表-12-1 暂列金额明细表
暂列金额明细表
工程名称:长葛市商务区4号楼建筑夜景照明 |  |  | 标段:长葛市夜景亮化提升六标段 | 第1页 共1页
序号 | 项目名称 | 计量单位 | 暂定金额(元) | 备注
合计 |  |  | 0 | -
注：此表由招标人填写，如不能详列，也可只列暂列金额总额，投标人应将上述暂列金额计入投标总价中。
表-12-1

## 18_表-13 规费、税金项目计价表
规费、税金项目计价表
工程名称:长葛市商务区4号楼建筑夜景照明 |  |  | 标段:长葛市夜景亮化提升六标段 |  | 第1页 共1页
序号 | 项 目 名 称 | 计算基础 | 计算基数 | 计算费率(%) | 金额(元)
1 | 规费 | 其中：1)工程排污费+2)社会保障费+3)住房公积金+4)工伤保险 |  |  | 249.23
1.1 | 其中：1)工程排污费
1.2 | 2)社会保障费 | 综合工日合计+技术措施项目综合工日合计 | 249.23
1.3 | 3)住房公积金 | 综合工日合计+技术措施项目综合工日合计 | 249.23
1.4 | 4)工伤保险 | 综合工日合计+技术措施项目综合工日合计 | 249.23 | 100 | 249.23
2 | 增值税~销项税额 | 税前造价合计 | 204123.37 | 11 | 22453.57
合计 |  |  |  |  | 22702.8
编制人(造价人员): |  |  | 复核人(造价工程师):
表-13

## 18_单位工程主材表
单位工程主材表
项目文件:长葛市商务区4号楼建筑夜景照明 |  |  | 标段:长葛市夜景亮化提升六标段 |  |  | 第1页 共1页
序号 | 材料编码 | 名称及规格 | 单位 | 数量 | 市场价 | 市场合价
1 | cz305 | JDG管DN25 | m | 741.6 | 7.64 | 5665.82
2 | cz307 | JDG管DN40 | m | 103 | 12.21 | 1257.63
3 | cz347 | 金属软管DN15 | m | 51.5 | 2.6 | 133.9
4 | cz4221 | 电缆ZR-YJV-5*16 | m | 102.5 | 41.09 | 4211.73
5 | cz637 | L2投光灯 LED 300W AC220V 2500K | 套 | 8.08 | 5160 | 41692.8
6 | dz68 | AL1配电箱 | 台 | 1 | 2500 | 2500
7 | cz379 | 软导线ZR-RVV-3*1.5 | m | 54 | 6.9 | 372.6
8 | cz540 | L1洗墙灯 LED 72W AC220V 2500K | 套 | 138 | 730 | 100740
9 | cz4221 | 电缆ZR-YJV-3*6 | m | 738 | 10.31 | 7608.78
|  | 合计 |  |  |  | 164183.26
编制人: |  |  | 审核人: |  | 编制日期: