## 表-04 单位工程招标控制价汇总表
单位工程招标控制价汇总表
工程名称：长葛市人民医院新区分院智能化工程 多媒体会议 |  | 标段： |  | 第 1 页 共 1 页
序号 | 汇 总 内 容 |  | 金 额(元) |  | 其中：暂估价(元)
1 | 分部分项工程 |  | 1189270.86
0101 | 四层多功能厅 |  | 825313.1
0102 | 三层教室（126㎡、95㎡、87㎡） |  | 132656.4
0103 | 三层教室（66㎡、72㎡） |  | 43206.68
0104 | 四层培训室（270㎡） |  | 101921.59
0105 | 四层培训室（140㎡） |  | 66710.9
0106 | 四层宣教室 |  | 19462.19
2 | 措施项目 |  | 4495.52
2.1 | 其中：安全文明施工费 |  | 2722
2.2 | 其他措施费（费率类） |  | 1313.79
2.3 | 单价措施费 |  | 459.73
3 | 其他项目 |  |  |  | －
3.1 | 其中：1）暂列金额 |  |  |  | －
3.2 | 2）专业工程暂估价 |  |  |  | －
3.3 | 3）计日工 |  |  |  | －
3.4 | 4）总承包服务费 |  |  |  | －
3.5 | 5）其他
4 | 规费 |  | 3540.85 |  | －
4.1 | 定额规费 |  | 3540.85 |  | －
4.2 | 工程排污费 |  |  |  | －
4.3 | 其他
5 | 不含税工程造价合计 |  | 1197307.23
6 | 增值税 |  | 119730.72 |  | －
7 | 含税工程造价合计 |  | 1317037.95
招标控制价合计=1+2+3+4+6 |  |  | 1,317,037.95 |  | 0
注：本表适用于单位工程招标控制价或投标报价的汇总，如无单位工程划分，单项工程也使用本表汇总。
表—04

## 表-08 分部分项工程和单价措施项目清单与计价表
分部分项工程和单价措施项目清单与计价表
工程名称：长葛市人民医院新区分院智能化工程 多媒体会议 | [5 empty] | 标段： |  |  | 第 1 页 共 34 页
序号 | 项目编码 | 项目名称 | 项目特征描述 | 计量单位 | 工程量 |  | 金 额(元)
[7 empty] | 综合单价 | 合 价 |  | 其中
暂估价
|  | 四层多功能厅 | [5 empty] | 825313.1
1 | 030506001008 | 扩声系统设备 | 1.名称:主扬声器 2.类别:双5寸低钕铁硼低音单元全频线阵扬声器 3.技术参数: 单元配置：2*5″+34TI MD535x2+HI34TID ；功率：160W 最大功率：320W 4.其他:未尽事宜详见图纸及规范图集 | 台 | 8 |  | 6619.97 | 52959.76
2 | 030506001009 | 扩声系统设备 | 1.名称:重低音扬声器 2.技术参数:单元配置：1x18″超重 WLO18100A；额定功率：1000W 最大功率：2000W ；灵敏度：102dB(1w/1m) 声压级：134dB 3.其他:未尽事宜详见图纸及规范图集 | 台 | 2 |  | 9809.97 | 19619.94
3 | 030506001010 | 扩声系统设备 | 1.名称:返听扬声器 2.技术参数:单元配置: 1x12″低音+ 44钛高音；额定功率: 500W 最大功率: 1000W；频率响应: 48～20KHz 3.其他:未尽事宜详见图纸及规范图集 | 台 | 2 |  | 5838.05 | 11676.1
本页小计 | [7 empty] | 84255.8
注：为计取规费等的使用，可在表中增设其中：“定额人工费”。
表—08
分部分项工程和单价措施项目清单与计价表
工程名称：长葛市人民医院新区分院智能化工程 多媒体会议 | [5 empty] | 标段： |  |  | 第 2 页 共 34 页
序号 | 项目编码 | 项目名称 | 项目特征描述 | 计量单位 | 工程量 |  | 金 额(元)
[7 empty] | 综合单价 | 合 价 |  | 其中
暂估价
4 | 030506001011 | 扩声系统设备 | 1.名称:辅助扬声器 2.技术参数:单元配置: 1x10″低音+ 34钛高音 额定功率: 200W 最大功率: 400W；频率响应: 48～20KHz 3.其他:未尽事宜详见图纸及规范图集 | 台 | 4 |  | 3919.97 | 15679.88
5 | 030506001012 | 扩声系统设备 | 1.名称:主扬声器功放 2.类别:D类纯后级数字功放机 3.技术参数:输出功率 : ( W ) 4Ω: 350W 8Ω: 200W 8Ω桥接: 550W；信噪比 105dB(A-weighted典型值）；整机增益 1.4VRMS、32dB、27dB可选(Q系列数字功放提供三档接增益选择 4.其他:未尽事宜详见图纸及规范图集 | 台 | 4 |  | 3886.79 | 15547.16
本页小计 | [7 empty] | 31227.04
注：为计取规费等的使用，可在表中增设其中：“定额人工费”。
表—08
分部分项工程和单价措施项目清单与计价表
工程名称：长葛市人民医院新区分院智能化工程 多媒体会议 | [5 empty] | 标段： |  |  | 第 3 页 共 34 页
序号 | 项目编码 | 项目名称 | 项目特征描述 | 计量单位 | 工程量 |  | 金 额(元)
[7 empty] | 综合单价 | 合 价 |  | 其中
暂估价
6 | 030506001013 | 扩声系统设备 | 1.名称:重低音功放 2.类别:D类纯后级数字功放机 3.技术参数:输出功率 : 8Ω额定功率（EIAJ THD=1%,1kHz)：2×1200w；4Ω额定功率（EIAJ THD=1%,1kHz)：2×1800w 4.其他:未尽事宜详见图纸及规范图集 | 台 | 1 |  | 10914.29 | 10914.29
7 | 030506001014 | 扩声系统设备 | 1.名称:返听功放 2.类别:D类纯后级数字功放机 3.技术参数:输出功率 : ( W ) 4Ω: 2 × 980W 8Ω: 2 × 650W 8Ω桥接: 1750W；信噪比 105dB(A-weighted典型值） ；整机增益 1.4VRMS、32dB、27dB可选(Q系列数字功放提供三档接增益选择 4.其他:未尽事宜详见图纸及规范图集 | 台 | 1 |  | 5701.79 | 5701.79
本页小计 | [7 empty] | 16616.08
注：为计取规费等的使用，可在表中增设其中：“定额人工费”。
表—08
分部分项工程和单价措施项目清单与计价表
工程名称：长葛市人民医院新区分院智能化工程 多媒体会议 | [5 empty] | 标段： |  |  | 第 4 页 共 34 页
序号 | 项目编码 | 项目名称 | 项目特征描述 | 计量单位 | 工程量 |  | 金 额(元)
[7 empty] | 综合单价 | 合 价 |  | 其中
暂估价
8 | 030506001015 | 扩声系统设备 | 1.名称:辅助功放 2.类别:D类纯后级数字功放机 3.技术参数:输出功率 : ( W ) 4Ω: 525W 8Ω: 350W 8Ω桥接: 1050W；信噪比 105dB(A-weighted典型值）；频率响应 20Hz-20kHz (+1/-2dB ) 4.其他:未尽事宜详见图纸及规范图集 | 台 | 2 |  | 5041.79 | 10083.58
9 | 030506001016 | 扩声系统设备 | 1.名称:调音台 2.技术参数:24输入通道，16麦克风；4立体声线路输入，14总线（立体声，4组，6辅助，2FX）低噪音；3波段通道均衡器 3.其他:未尽事宜详见图纸及规范图集 | 台 | 1 |  | 12145.64 | 12145.64
10 | 030506001017 | 扩声系统设备 | 1.名称:16通道数字音频处理器 2.技术参数:具有强大计算功能的DSP处理器；支持40位精度的浮点运算能力；内建多种多样的音频算法处理模块；8个平衡模拟输入，8个平衡模拟输出 3.其他:未尽事宜详见图纸及规范图集 | 台 | 1 |  | 32086.55 | 32086.55
本页小计 | [7 empty] | 54315.77
注：为计取规费等的使用，可在表中增设其中：“定额人工费”。
表—08
分部分项工程和单价措施项目清单与计价表
工程名称：长葛市人民医院新区分院智能化工程 多媒体会议 | [5 empty] | 标段： |  |  | 第 5 页 共 34 页
序号 | 项目编码 | 项目名称 | 项目特征描述 | 计量单位 | 工程量 |  | 金 额(元)
[7 empty] | 综合单价 | 合 价 |  | 其中
暂估价
11 | 030504004006 | 系统软件 | 1.测试类别:数字音频处理器软件 2.测试内容:PMS软件采用中英文双语界面；界面采用可拖拉式界 在RS1200软件中提供多种虚拟数字音频处理设备，完全可以替代大量专业的音频处理设备 采用可拖拉式界面，可在内存空间以内无限添加周边设备 3.其他:未尽事宜详见图纸及规范图集 | 套 | 1 |  | 41063.04 | 41063.04
12 | 030506001018 | 扩声系统设备 | 1.名称:数字效果器 2.技术参数:48种工厂固定预置效果， 48 种用户参数完全可调效果，并可记忆调整的参数变更；多达768种效果变化，灵活用不同场景；5段参量均衡；24-bit高性能DSP，48KHz取样率；开关软启动，无冲击声；背光16×2字符LCD显示；全MIDI实时控制 3.其他:未尽事宜详见图纸及规范图集 | 台 | 1 |  | 6062.24 | 6062.24
本页小计 | [7 empty] | 47125.28
注：为计取规费等的使用，可在表中增设其中：“定额人工费”。
表—08
分部分项工程和单价措施项目清单与计价表
工程名称：长葛市人民医院新区分院智能化工程 多媒体会议 | [5 empty] | 标段： |  |  | 第 6 页 共 34 页
序号 | 项目编码 | 项目名称 | 项目特征描述 | 计量单位 | 工程量 |  | 金 额(元)
[7 empty] | 综合单价 | 合 价 |  | 其中
暂估价
13 | 030506001019 | 扩声系统设备 | 1.名称:数字反馈抑制器 2.技术参数:64/128超取样24-bit A/D 和D/A转换，高解析度；每个声道12个滤波器频率反馈自动搜寻，智能处理；24种完全可编程参量均衡器，可通过手工或MIDI接口调整；及时方便的缺省设置，完备的反馈抑制性能；单点模式自动搜寻并处理和锁定滤波，直到手动复位或重新设置；手动模式可设置2×12 个滤波器的所有参数，包括频率，带宽，增益等 3.其他:未尽事宜详见图纸及规范图集 | 台 | 1 |  | 6047.68 | 6047.68
14 | 030506001020 | 扩声系统设备 | 1.名称:无线手持话筒 2.类别:接收机 3.技术参数:接收方式：CPU控制自动选择；振动模式：PLL相位锁定頻率合成；射頻稳定度：±0.005%(-10~40℃)；灵敏度：12db(80DBS/N) 4.其他:未尽事宜详见图纸及规范图集 | 台 | 2 |  | 2665.42 | 5330.84
本页小计 | [7 empty] | 11378.52
注：为计取规费等的使用，可在表中增设其中：“定额人工费”。
表—08
分部分项工程和单价措施项目清单与计价表
工程名称：长葛市人民医院新区分院智能化工程 多媒体会议 | [5 empty] | 标段： |  |  | 第 7 页 共 34 页
序号 | 项目编码 | 项目名称 | 项目特征描述 | 计量单位 | 工程量 |  | 金 额(元)
[7 empty] | 综合单价 | 合 价 |  | 其中
暂估价
15 | 030506001021 | 扩声系统设备 | 1.名称:无线头戴话筒 2.类别:接收机 3.规格:接收方式：CPU控制自动选择 振动模式：PLL相位锁定頻率合成 射頻稳定度：±0.005%(-10~40℃) 灵敏度：12db(80DBS/N) 4.其他:未尽事宜详见图纸及规范图集 | 台 | 1 |  | 3504.22 | 3504.22
16 | 030506001022 | 扩声系统设备 | 1.名称:天线分配器 2.规格:四路 3.其他:未尽事宜详见图纸及规范图集 | 台 | 2 |  | 4491.13 | 8982.26
17 | 031102002001 | 室内天线 | 1.规格:外置天线 2.型号:超指向 3.其他:未尽事宜详见图纸及规范图集 | 副 | 2 |  | 3311.47 | 6622.94
18 | 030506004002 | 背景音乐系统设备 | 1.名称:蓝光播放机 2.其他:未尽事宜详见图纸及规范图集 | 台 | 1 |  | 1099.02 | 1099.02
19 | 030506001023 | 扩声系统设备 | 1.名称:电源时序器 2.技术参数:电源通路：12路；各通路峰电流：15A；远程启动电源：DC24V 10mA；电源电压允许范围：180V-260V 3.其他:未尽事宜详见图纸及规范图集 | 台 | 2 |  | 1401.32 | 2802.64
20 | 030506001024 | 扩声系统设备 | 1.名称:监听音箱 2.其他:未尽事宜详见图纸及规范图集 | 台 | 2 |  | 1315.97 | 2631.94
本页小计 | [7 empty] | 25643.02
注：为计取规费等的使用，可在表中增设其中：“定额人工费”。
表—08
分部分项工程和单价措施项目清单与计价表
工程名称：长葛市人民医院新区分院智能化工程 多媒体会议 | [5 empty] | 标段： |  |  | 第 8 页 共 34 页
序号 | 项目编码 | 项目名称 | 项目特征描述 | 计量单位 | 工程量 |  | 金 额(元)
[7 empty] | 综合单价 | 合 价 |  | 其中
暂估价
21 | 030404035001 | 插座 | 1.名称:桌/地插 2.规格:VGA\卡隆\音频 3.其他:未尽事宜详见图纸及规范图集 | 个 | 4 |  | 471.62 | 1886.48
22 | 030404035002 | 插座 | 1.名称:返看电视地插 2.规格:VGA\卡隆\音频 3.其他:未尽事宜详见图纸及规范图集 | 个 | 2 |  | 451.96 | 903.92
23 | 030502001003 | 机柜、机架 | 1.规格:42U 2.其他:未尽事宜详见图纸及规范图集 | 台 | 2 |  | 5151.36 | 10302.72
24 | 030507014008 | 显示设备 | 1.名称:投影机 2.其他:未尽事宜详见图纸及规范图集 | 台 | 1 |  | 45146.86 | 45146.86
25 | 030507014009 | 显示设备 | 1.名称:投影幕（含二次升降） 2.规格:200 寸智能电动白塑幕；16:10/含红外遥控器 3.其他:未尽事宜详见图纸及规范图集 | 台 | 1 |  | 45011.49 | 45011.49
26 | 030507014010 | 显示设备 | 1.名称:投影机升降机 2.其他:未尽事宜详见图纸及规范图集 | 台 | 1 |  | 18746.86 | 18746.86
27 | 030507014011 | 显示设备 | 1.名称:辅助电视 2.规格:屏幕尺寸55英寸，屏幕分辨率 1080P，屏幕比16：9 3.安装方式:吊装 4.其他:未尽事宜详见图纸及规范图集 | 台 | 4 |  | 6031.13 | 24124.52
本页小计 | [7 empty] | 146122.85
注：为计取规费等的使用，可在表中增设其中：“定额人工费”。
表—08
分部分项工程和单价措施项目清单与计价表
工程名称：长葛市人民医院新区分院智能化工程 多媒体会议 | [5 empty] | 标段： |  |  | 第 9 页 共 34 页
序号 | 项目编码 | 项目名称 | 项目特征描述 | 计量单位 | 工程量 |  | 金 额(元)
[7 empty] | 综合单价 | 合 价 |  | 其中
暂估价
28 | 030507014012 | 显示设备 | 1.名称:辅助电视吊架 2.其他:未尽事宜详见图纸及规范图集 | 台 | 4 |  | 1454.04 | 5816.16
29 | 030507014013 | 显示设备 | 1.名称:返看电视 2.规格:屏幕尺寸55英寸，屏幕分辨率 1080P，屏幕比16：9 3.其他:未尽事宜详见图纸及规范图集 | 台 | 2 |  | 5971.73 | 11943.46
30 | 030507014014 | 显示设备 | 1.名称:返看电视推车 2.其他:未尽事宜详见图纸及规范图集 | 台 | 2 |  | 2551.73 | 5103.46
31 | 040205020001 | 监控摄像机 | 1.类型:高清会议摄像机 2.其他:未尽事宜详见图纸及规范图集 | 台 | 3 |  | 10886.65 | 32659.95
32 | 030507014015 | 显示设备 | 1.名称:监视器 2.其他:未尽事宜详见图纸及规范图集 | 台 | 3 |  | 1937.58 | 5812.74
33 | 030506007001 | 视频系统设备 | 1.名称:视频会议终端 2.规格:1080P 30帧 3.其他:未尽事宜详见图纸及规范图集 | 台 | 1 |  | 71529.7 | 71529.7
本页小计 | [7 empty] | 132865.47
注：为计取规费等的使用，可在表中增设其中：“定额人工费”。
表—08
分部分项工程和单价措施项目清单与计价表
工程名称：长葛市人民医院新区分院智能化工程 多媒体会议 | [5 empty] | 标段： |  |  | 第 10 页 共 34 页
序号 | 项目编码 | 项目名称 | 项目特征描述 | 计量单位 | 工程量 |  | 金 额(元)
[7 empty] | 综合单价 | 合 价 |  | 其中
暂估价
34 | 030506007002 | 视频系统设备 | 1.名称:中控主机 2.技术参数:ARM11 1GHZ CPU，1G内存，2G Flash闪存；支持SSL加密技术、A-Control技术；支持SNMP，内置防火墙；内置WEB SERVER，兼容KNX EIB成员的产品，支持楼控协议MODBUS，BACNET等 3.其他:未尽事宜详见图纸及规范图集 | 台 | 1 |  | 23307.5 | 23307.5
35 | 080609002006 | 计算机终端 | 1.名称:控制电脑 2.技术参数:CPU i3 /4G内存 /500G硬盘/21寸显示器 3.其他:未尽事宜详见图纸及规范图集 | 台 | 1 |  | 6102.97 | 6102.97
36 | 030504004007 | 系统软件 | 1.名称:第三方控制软件 可以与 APPLE IPAD 进行无缝对接，通过编程使IPAD变为AV系统集成的移动控制终端，一键式触控音视频系统信号切换、设备电源开关、灯光调节、幕布升降等。WIFI无线网络通讯 3.其他:未尽事宜详见图纸及规范图集 | 套 | 1 |  | 32009.34 | 32009.34
本页小计 | [7 empty] | 61419.81
注：为计取规费等的使用，可在表中增设其中：“定额人工费”。
表—08
分部分项工程和单价措施项目清单与计价表
工程名称：长葛市人民医院新区分院智能化工程 多媒体会议 | [5 empty] | 标段： |  |  | 第 11 页 共 34 页
序号 | 项目编码 | 项目名称 | 项目特征描述 | 计量单位 | 工程量 |  | 金 额(元)
[7 empty] | 综合单价 | 合 价 |  | 其中
暂估价
37 | 030404022001 | 控制器 | 1.名称:强电控制器 2.技术参数:8通道电源开关；提供1路A-NET网络控制接口，PCI-8通过A-NET与可编程控制主机通讯；提供1路RS-485接口，可实现通过独立PC机控制，可同时对多台PCI-8实现通信控制 3.其他:未尽事宜详见图纸及规范图集 | 台 | 1 |  | 4445.12 | 4445.12
38 | 030504004008 | 系统软件 | 1.测试类别:系统编程软件 2.其他:未尽事宜详见图纸及规范图集 | 套 | 1 |  | 16763.04 | 16763.04
39 | 030501009001 | 路由器 | 1.名称:无线路由器 2.规格:双频750M吸无线AP企业无线接入点 3.其他:未尽事宜详见图纸及规范图集 | 台 | 1 |  | 1495.89 | 1495.89
40 | 080609002007 | 计算机终端 | 1.名称:Ipad 2.规格:32G WLAN 3.其他:未尽事宜详见图纸及规范图集 | 台 | 1 |  | 3745.52 | 3745.52
本页小计 | [7 empty] | 26449.57
注：为计取规费等的使用，可在表中增设其中：“定额人工费”。
表—08
分部分项工程和单价措施项目清单与计价表
工程名称：长葛市人民医院新区分院智能化工程 多媒体会议 | [5 empty] | 标段： |  |  | 第 12 页 共 34 页
序号 | 项目编码 | 项目名称 | 项目特征描述 | 计量单位 | 工程量 |  | 金 额(元)
[7 empty] | 综合单价 | 合 价 |  | 其中
暂估价
41 | 030506007003 | 视频系统设备 | 1.名称:混合矩阵 2.技术参数:最大支持10路信号输入、10路信号输出；全局预设，多达 32 个常用输入/输出配置可以被保存，并通过前面板、网络或串行控制来调用。设定功能可以在输入/输出配置进行设置并将其保存在内存中，以供将来使用 3.其他:未尽事宜详见图纸及规范图集 | 台 | 1 |  | 9039.39 | 9039.39
42 | 030506007004 | 视频系统设备 | 1.名称:HDMI输入卡 2.其他:未尽事宜详见图纸及规范图集 | 台 | 5 |  | 769.45 | 3847.25
43 | 030506007005 | 视频系统设备 | 1.名称:网络输入卡 2.其他:未尽事宜详见图纸及规范图集 | 台 | 7 |  | 2209.45 | 15466.15
44 | 030506007006 | 视频系统设备 | 1.名称:网络输出卡 2.其他:未尽事宜详见图纸及规范图集 | 台 | 7 |  | 2209.45 | 15466.15
45 | 030506007007 | 视频系统设备 | 1.名称:HDMI输出卡 2.其他:未尽事宜详见图纸及规范图集 | 台 | 6 |  | 4459.45 | 26756.7
46 | 030506007008 | 视频系统设备 | 1.名称:HDMI发送器 2.其他:未尽事宜详见图纸及规范图集 | 台 | 7 |  | 4526.05 | 31682.35
47 | 030506007009 | 视频系统设备 | 1.名称:HDMI接收器 2.其他:未尽事宜详见图纸及规范图集 | 台 | 7 |  | 4459.45 | 31216.15
本页小计 | [7 empty] | 133474.14
注：为计取规费等的使用，可在表中增设其中：“定额人工费”。
表—08
分部分项工程和单价措施项目清单与计价表
工程名称：长葛市人民医院新区分院智能化工程 多媒体会议 | [5 empty] | 标段： |  |  | 第 13 页 共 34 页
序号 | 项目编码 | 项目名称 | 项目特征描述 | 计量单位 | 工程量 |  | 金 额(元)
[7 empty] | 综合单价 | 合 价 |  | 其中
暂估价
48 | 030506007010 | 视频系统设备 | 1.名称:数字会议控制主机 2.技术参数:电源 110V/220V AC；静态功耗 10W；最大功耗 350W；输出功率 ≤110W/24V每路；音频输出 阻抗：100Ω 3.其他:未尽事宜详见图纸及规范图集 | 台 | 1 |  | 7048.13 | 7048.13
49 | 030506007011 | 视频系统设备 | 1.名称:会议话筒主席单元 2.技术参数:电源 主机供电；单元接口；航空8芯专用接口；最大功耗 3W；耳机传输 8-32Ω，3.5mm微型插座；指向特性 心型；扬声器功率 2W 3.其他:未尽事宜详见图纸及规范图集 | 台 | 1 |  | 1189.69 | 1189.69
50 | 030506007012 | 视频系统设备 | 1.名称:会议话筒代表单元 2.规格:电源 主机供电；单元接口 ；航空 8芯专用接口；最大功耗 3W；耳机传输 8-32Ω,3.5mm微型插座；指向特性 心型；扬声器功率 2W 3.其他:未尽事宜详见图纸及规范图集 | 台 | 7 |  | 1189.69 | 8327.83
51 | 030502009001 | 跳线 | 1.名称:8芯航空母线 2.其他:未尽事宜详见图纸及规范图集 | 条 | 1 |  | 1920.34 | 1920.34
本页小计 | [7 empty] | 18485.99
注：为计取规费等的使用，可在表中增设其中：“定额人工费”。
表—08
分部分项工程和单价措施项目清单与计价表
工程名称：长葛市人民医院新区分院智能化工程 多媒体会议 | [5 empty] | 标段： |  |  | 第 14 页 共 34 页
序号 | 项目编码 | 项目名称 | 项目特征描述 | 计量单位 | 工程量 |  | 金 额(元)
[7 empty] | 综合单价 | 合 价 |  | 其中
暂估价
52 | 030404015001 | 控制台 | 1.名称:操作台 2.规格:两联含办公椅 3.其他:未尽事宜详见图纸及规范图集 | 台 | 1 |  | 9941.82 | 9941.82
53 | 030411004017 | 配线 | 1.名称:控制线 2.规格:RVVP2*1.5 3.配线部位:管内 4.其他:未尽事宜详见图纸及规范图集 | m | 58.85 |  | 6.47 | 380.76
54 | 030411004018 | 配线 | 1.名称:控制线 2.规格:RVVP2*1.5 3.配线部位:桥架内 4.其他:未尽事宜详见图纸及规范图集 | m | 214.61 |  | 6.43 | 1379.94
55 | 030411004019 | 配线 | 1.名称:音频线 2.规格:RVVP2*1.5 3.配线部位:管内 4.其他:未尽事宜详见图纸及规范图集 | m | 50 |  | 6.47 | 323.5
56 | 030411004020 | 配线 | 1.名称:电源线 2.规格:WDZ-RVV3*1.5 3.配线部位:管内 4.其他:未尽事宜详见图纸及规范图集 | m | 99.4 |  | 4.86 | 483.08
57 | 030411004021 | 配线 | 1.名称:电源线 2.规格:WDZ-RVV3*1.5 3.配线部位:桥架内 4.其他:未尽事宜详见图纸及规范图集 | m | 214.61 |  | 4.49 | 963.6
58 | 030411004022 | 配线 | 1.名称:电源线 2.规格:WDZ-RVV3*2.5 3.配线部位:管内 4.其他:未尽事宜详见图纸及规范图集 | m | 3.26 |  | 6.78 | 22.1
本页小计 | [7 empty] | 13494.8
注：为计取规费等的使用，可在表中增设其中：“定额人工费”。
表—08
分部分项工程和单价措施项目清单与计价表
工程名称：长葛市人民医院新区分院智能化工程 多媒体会议 | [5 empty] | 标段： |  |  | 第 15 页 共 34 页
序号 | 项目编码 | 项目名称 | 项目特征描述 | 计量单位 | 工程量 |  | 金 额(元)
[7 empty] | 综合单价 | 合 价 |  | 其中
暂估价
59 | 030411004023 | 配线 | 1.名称:电源线 2.规格:WDZ-RVV3*2.5 3.配线部位:桥架内 4.其他:未尽事宜详见图纸及规范图集 | m | 37.17 |  | 6.64 | 246.81
60 | 030411004024 | 配线 | 1.名称:音箱线 2.规格:RVH2*300芯 3.配线部位:管内 4.其他:未尽事宜详见图纸及规范图集 | m | 242.26 |  | 17.49 | 4237.13
61 | 030411004025 | 配线 | 1.名称:音箱线 2.规格:RVH2*300芯 3.配线部位:桥架内 4.其他:未尽事宜详见图纸及规范图集 | m | 323.72 |  | 28.1 | 9096.53
62 | 030502005007 | 双绞线缆 | 1.名称:网线 2.规格:六类非屏蔽网线 3.敷设方式:管内 4.其他:未尽事宜详见图纸及规范图集 | m | 101.56 |  | 4.4 | 446.86
63 | 030502005008 | 双绞线缆 | 1.名称:网线 2.规格:六类非屏蔽网线 3.敷设方式:桥架内 4.其他:未尽事宜详见图纸及规范图集 | m | 214.61 |  | 4.16 | 892.78
64 | 030502009002 | 跳线 | 1.名称:HDMI线 2.规格:15米 3.其他:未尽事宜详见图纸及规范图集 | 条 | 5 |  | 253.84 | 1269.2
65 | 030502009003 | 跳线 | 1.名称:HDMI线 2.规格:2米 3.其他:未尽事宜详见图纸及规范图集 | 条 | 19 |  | 59.92 | 1138.48
本页小计 | [7 empty] | 17327.79
注：为计取规费等的使用，可在表中增设其中：“定额人工费”。
表—08
分部分项工程和单价措施项目清单与计价表
工程名称：长葛市人民医院新区分院智能化工程 多媒体会议 | [5 empty] | 标段： |  |  | 第 16 页 共 34 页
序号 | 项目编码 | 项目名称 | 项目特征描述 | 计量单位 | 工程量 |  | 金 额(元)
[7 empty] | 综合单价 | 合 价 |  | 其中
暂估价
66 | 030411003004 | 桥架 | 1.名称:桥架 2.规格:100*50 3.其他:未尽事宜详见图纸及规范图集 | m | 60.54 |  | 36.69 | 2221.21
67 | 030411001009 | 配管 | 1.名称:穿线管 2.材质:JDG 3.规格:DN25mm 4.配置形式:吊顶内 5.其他:未尽事宜详见图纸及规范图集 | m | 71.2 |  | 17.38 | 1237.46
68 | 030411001010 | 配管 | 1.名称:穿线管 2.材质:JDG 3.规格:DN25mm 4.配置形式:管内 5.其他:未尽事宜详见图纸及规范图集 | m | 128.8 |  | 12.83 | 1652.5
|  | 分部小计 | [5 empty] | 825313.1
|  | 三层教室（126㎡、95㎡、87㎡） | [5 empty] | 132656.4
本页小计 | [7 empty] | 5111.17
注：为计取规费等的使用，可在表中增设其中：“定额人工费”。
表—08
分部分项工程和单价措施项目清单与计价表
工程名称：长葛市人民医院新区分院智能化工程 多媒体会议 | [5 empty] | 标段： |  |  | 第 17 页 共 34 页
序号 | 项目编码 | 项目名称 | 项目特征描述 | 计量单位 | 工程量 |  | 金 额(元)
[7 empty] | 综合单价 | 合 价 |  | 其中
暂估价
1 | 030506001025 | 扩声系统设备 | 1.名称:全频扬声器 2.技术参数:单元配置1*10（LH106444） 音箱采用同轴扬声器，运用独创的同磁钢双回路技术，音箱的高音和低音音膜在同一轴线上发音，使高音和低音声音同步，无时间差，声音清晰，保真度高，中高低频定位准确，声场分布均匀水平和垂直扩散角均为120；频率响应：60Hz-18KHz 阻抗：8Ω；灵敏度：95dB (1m/w) 最大声压级：118dB；额定功率：200W Rms 最大功率：400W Rms 3.其他:未尽事宜详见图纸及规范图集 | 台 | 6 |  | 3919.97 | 23519.82
本页小计 | [7 empty] | 23519.82
注：为计取规费等的使用，可在表中增设其中：“定额人工费”。
表—08
分部分项工程和单价措施项目清单与计价表
工程名称：长葛市人民医院新区分院智能化工程 多媒体会议 | [5 empty] | 标段： |  |  | 第 18 页 共 34 页
序号 | 项目编码 | 项目名称 | 项目特征描述 | 计量单位 | 工程量 |  | 金 额(元)
[7 empty] | 综合单价 | 合 价 |  | 其中
暂估价
2 | 030506001026 | 扩声系统设备 | 1.名称:专业数字功放机 2.类别:D类纯后级数字功放机 3.技术参数:输出功率 : ( W ) 4Ω: 525W 8Ω: 350W 8Ω桥接: 1050W；信噪比 105dB(A-weighted典型值）；整机增益 1.4VRMS、32dB、27dB可选(Q系列数字功放提供三档接增益选择；阻尼系数 300@1kHz ；输入阻抗 15kΩ平衡 4.其他:未尽事宜详见图纸及规范图集 | 台 | 3 |  | 5041.79 | 15125.37
3 | 030506001027 | 扩声系统设备 | 1.名称:数字前级处理器 2.技术参数:5路话筒输入，带独立增益控制，话筒通道具有总音量控制、静音、可选类型的低切、9段参量均衡、限幅器、相位，4级反馈抑制器等处理模块 3.其他:未尽事宜详见图纸及规范图集 | 台 | 3 |  | 2417.24 | 7251.72
4 | 030506001028 | 扩声系统设备 | 1.名称:12路电源时序器 2.技术参数:电源通路：12路；各通路峰电流：15A；远程启动电源：DC24V 10mA；电源电压允许范围：180V-260V 3.其他:未尽事宜详见图纸及规范图集 | 台 | 3 |  | 3147.32 | 9441.96
本页小计 | [7 empty] | 31819.05
注：为计取规费等的使用，可在表中增设其中：“定额人工费”。
表—08
分部分项工程和单价措施项目清单与计价表
工程名称：长葛市人民医院新区分院智能化工程 多媒体会议 | [5 empty] | 标段： |  |  | 第 19 页 共 34 页
序号 | 项目编码 | 项目名称 | 项目特征描述 | 计量单位 | 工程量 |  | 金 额(元)
[7 empty] | 综合单价 | 合 价 |  | 其中
暂估价
5 | 030506001029 | 扩声系统设备 | 1.名称:无线手持话筒 2.类别:接收机 3.技术参数:接收方式：CPU控制自动选择；振动模式：PLL相位锁定頻率合成；射頻稳定度：±0.005%(-10~40℃)；灵敏度：12db(80DBS/N) 4.其他:未尽事宜详见图纸及规范图集 | 台 | 3 |  | 2665.42 | 7996.26
6 | 030506001030 | 扩声系统设备 | 1.名称:会议鹅颈话筒 2.技术参数:类型：电容式；拾音距离：50-150cm；频率响应：40Hz-16KHz；供电方式可DC3V/DC48V自动转换；话筒带灯环显示；输出阻抗：2KΩ 3.其他:未尽事宜详见图纸及规范图集 | 台 | 3 |  | 633.13 | 1899.39
7 | 030507014016 | 显示设备 | 1.名称:投影机 2.技术参数:投影画面尺寸 30-300英寸；亮度(流明) 3200；标准分辨率 1024X768dpi；兼容最大分辨率 1600X1200；对比度 10001-20000:1 3.其他:未尽事宜详见图纸及规范图集 | 台 | 3 |  | 11747.85 | 35243.55
8 | 080901007001 | 显示设备 | 1.名称:投影幕 2.类型:120寸 16：9 3.其他:未尽事宜详见图纸及规范图集 | 台 | 3 |  | 5279.42 | 15838.26
本页小计 | [7 empty] | 60977.46
注：为计取规费等的使用，可在表中增设其中：“定额人工费”。
表—08
分部分项工程和单价措施项目清单与计价表
工程名称：长葛市人民医院新区分院智能化工程 多媒体会议 | [5 empty] | 标段： |  |  | 第 20 页 共 34 页
序号 | 项目编码 | 项目名称 | 项目特征描述 | 计量单位 | 工程量 |  | 金 额(元)
[7 empty] | 综合单价 | 合 价 |  | 其中
暂估价
9 | 030502001004 | 机柜、机架 | 1.名称:机柜 2.规格:18U 3.其他:未尽事宜详见图纸及规范图集 | 台 | 3 |  | 2051.36 | 6154.08
10 | 030507014017 | 显示设备 | 1.名称:投影吊架 2.其他:未尽事宜详见图纸及规范图集 | 台 | 3 |  | 1234.04 | 3702.12
11 | 030502012001 | 信息插座 | 1.名称:墙面信息插座 2.其他:未尽事宜详见图纸及规范图集 | 个 | 3 |  | 57.08 | 171.24
12 | 030411004026 | 配线 | 1.名称:电源线 2.规格:WDZ-RVV3*1.5 3.配线部位:管内 4.其他:未尽事宜详见图纸及规范图集 | m | 39.25 |  | 4.86 | 190.76
13 | 030411004027 | 配线 | 1.名称:电源线 2.规格:WDZ-RVV3*2.5 3.配线部位:管内 4.其他:未尽事宜详见图纸及规范图集 | m | 24.79 |  | 6.78 | 168.08
14 | 030411004028 | 配线 | 1.名称:音箱线 2.规格:RVH2*300芯 3.配线部位:管内 4.其他:未尽事宜详见图纸及规范图集 | m | 79.21 |  | 17.49 | 1385.38
15 | 030411004029 | 配线 | 1.名称:音频线 2.规格:RVVP2*1.5 3.配线部位:管内 4.其他:未尽事宜详见图纸及规范图集 | m | 8 |  | 6.47 | 51.76
16 | 030502009004 | 跳线 | 1.名称:HDMI线 2.规格:30米 3.其他:未尽事宜详见图纸及规范图集 | 条 | 3 |  | 598.09 | 1794.27
本页小计 | [7 empty] | 13617.69
注：为计取规费等的使用，可在表中增设其中：“定额人工费”。
表—08
分部分项工程和单价措施项目清单与计价表
工程名称：长葛市人民医院新区分院智能化工程 多媒体会议 | [5 empty] | 标段： |  |  | 第 21 页 共 34 页
序号 | 项目编码 | 项目名称 | 项目特征描述 | 计量单位 | 工程量 |  | 金 额(元)
[7 empty] | 综合单价 | 合 价 |  | 其中
暂估价
17 | 030502009005 | 跳线 | 1.名称:VGA线 2.规格:30米 3.其他:未尽事宜详见图纸及规范图集 | 条 | 3 |  | 265.96 | 797.88
18 | 030411001011 | 配管 | 1.名称:KBG管 2.规格:DN25 3.配置形式:暗敷 4.其他:未尽事宜详见图纸及规范图集 | m | 150 |  | 12.83 | 1924.5
|  | 分部小计 | [5 empty] | 132656.4
|  | 三层教室（66㎡、72㎡） | [5 empty] | 43206.68
1 | 030507014018 | 显示设备 | 1.名称:投影机 2.技术参数:投影画面尺寸 30-300英寸；亮度(流明) 3200；标准分辨率 1024X768dpi；兼容最大分辨率 1600X1200；对比度 10001-20000:1 3.其他:未尽事宜详见图纸及规范图集 | 台 | 2 |  | 11747.85 | 23495.7
2 | 080901007002 | 显示设备 | 1.名称:投影幕 2.类型:120寸 16：9 3.其他:未尽事宜详见图纸及规范图集 | 台 | 2 |  | 5279.42 | 10558.84
3 | 030502001005 | 机柜、机架 | 1.名称:机柜 2.规格:18U 3.其他:未尽事宜详见图纸及规范图集 | 台 | 2 |  | 2051.36 | 4102.72
4 | 030507014019 | 显示设备 | 1.名称:投影吊架 2.其他:未尽事宜详见图纸及规范图集 | 台 | 2 |  | 1234.04 | 2468.08
5 | 030502012002 | 信息插座 | 1.名称:墙面信息插座 2.其他:未尽事宜详见图纸及规范图集 | 个 | 2 |  | 57.08 | 114.16
本页小计 | [7 empty] | 43461.88
注：为计取规费等的使用，可在表中增设其中：“定额人工费”。
表—08
分部分项工程和单价措施项目清单与计价表
工程名称：长葛市人民医院新区分院智能化工程 多媒体会议 | [5 empty] | 标段： |  |  | 第 22 页 共 34 页
序号 | 项目编码 | 项目名称 | 项目特征描述 | 计量单位 | 工程量 |  | 金 额(元)
[7 empty] | 综合单价 | 合 价 |  | 其中
暂估价
6 | 030411004030 | 配线 | 1.名称:电源线 2.规格:WDZ-RVV3*1.5 3.配线部位:管内 4.其他:未尽事宜详见图纸及规范图集 | m | 22.99 |  | 4.86 | 111.73
7 | 030411004031 | 配线 | 1.名称:电源线 2.规格:WDZ-RVV3*2.5 3.配线部位:管内 4.其他:未尽事宜详见图纸及规范图集 | m | 16.95 |  | 6.78 | 114.92
8 | 030502009006 | 跳线 | 1.名称:HDMI线 2.规格:30米 3.其他:未尽事宜详见图纸及规范图集 | 条 | 2 |  | 598.09 | 1196.18
9 | 030502009007 | 跳线 | 1.名称:VGA线 2.规格:30米 3.其他:未尽事宜详见图纸及规范图集 | 条 | 2 |  | 265.96 | 531.92
10 | 030411001012 | 配管 | 1.名称:KBG管 2.规格:DN25 3.配置形式:暗敷 4.其他:未尽事宜详见图纸及规范图集 | m | 39.94 |  | 12.83 | 512.43
|  | 分部小计 | [5 empty] | 43206.68
|  | 四层培训室（270㎡） | [5 empty] | 101921.59
本页小计 | [7 empty] | 2467.18
注：为计取规费等的使用，可在表中增设其中：“定额人工费”。
表—08
分部分项工程和单价措施项目清单与计价表
工程名称：长葛市人民医院新区分院智能化工程 多媒体会议 | [5 empty] | 标段： |  |  | 第 23 页 共 34 页
序号 | 项目编码 | 项目名称 | 项目特征描述 | 计量单位 | 工程量 |  | 金 额(元)
[7 empty] | 综合单价 | 合 价 |  | 其中
暂估价
1 | 030506001031 | 扩声系统设备 | 1.名称:全频扬声器 2.技术参数:单元配置1*10（LH106444） 音箱采用同轴扬声器，运用独创的同磁钢双回路技术，音箱的高音和低音音膜在同一轴线上发音，使高音和低音声音同步，无时间差，声音清晰，保真度高，中高低频定位准确，声场分布均匀水平和垂直扩散角均为120；频率响应：60Hz-18KHz 阻抗：8Ω；灵敏度：95dB (1m/w) 最大声压级：118dB；额定功率：200W Rms 最大功率：400W Rms 3.其他:未尽事宜详见图纸及规范图集 | 台 | 6 |  | 3919.97 | 23519.82
2 | 030506001032 | 扩声系统设备 | 1.名称:专业数字功放机 2.规格:输出功率 : ( W ) 4Ω: 525W 8Ω: 350W 8Ω桥接: 1050W；信噪比 105dB(A-weighted典型值）；整机增益 1.4VRMS、32dB、27dB可选(Q系列数字功放提供三档接增益选择；频率响应 20Hz-20kHz (+1/-2dB ) 3.其他:未尽事宜详见图纸及规范图集 | 台 | 3 |  | 5041.79 | 15125.37
本页小计 | [7 empty] | 38645.19
注：为计取规费等的使用，可在表中增设其中：“定额人工费”。
表—08
分部分项工程和单价措施项目清单与计价表
工程名称：长葛市人民医院新区分院智能化工程 多媒体会议 | [5 empty] | 标段： |  |  | 第 24 页 共 34 页
序号 | 项目编码 | 项目名称 | 项目特征描述 | 计量单位 | 工程量 |  | 金 额(元)
[7 empty] | 综合单价 | 合 价 |  | 其中
暂估价
3 | 030506001033 | 扩声系统设备 | 1.名称:数字音频处理器 2.技术参数：数字网络音频处理器使用CobraNet网口与网络进行网络数字音频连接的；6通道数字音频处理器，可扩展至64×64路 ；100BASE-Tx，100Mbps Cobranet全双工网络实时音频传输；支持高达48K/96K，24BIT无压缩CD级音质；SNMP网络双向控制、监测及管理；TFTP网络软件升级（可实现远程网络协助；DSP音频信号实时调节：参数均衡（Q值可调）、压缩器、限制器、噪声门、滤波器、；电子分频、电子滤波、混音、双矩阵管理；输入输出通道配置灵活：8×8，2×8，81N，8OUT，4×4，2×4，4×2等9、兼容LINE IN输入和麦克风输入 3.其他:未尽事宜详见图纸及规范图集 | 台 | 1 |  | 9952.04 | 9952.04
本页小计 | [7 empty] | 9952.04
注：为计取规费等的使用，可在表中增设其中：“定额人工费”。
表—08
分部分项工程和单价措施项目清单与计价表
工程名称：长葛市人民医院新区分院智能化工程 多媒体会议 | [5 empty] | 标段： |  |  | 第 25 页 共 34 页
序号 | 项目编码 | 项目名称 | 项目特征描述 | 计量单位 | 工程量 |  | 金 额(元)
[7 empty] | 综合单价 | 合 价 |  | 其中
暂估价
4 | 030506001034 | 扩声系统设备 | 1.名称:调音台 2.技术参数:话筒：4 频响：+0.5dB/-0.5dB（20Hz-20kHz） 总谐波失真：0.02%@+14dBu（20 Hz-20kHz） 输入通道：10通道：单声道：4；立体声：3 输出通道：STEREO OUT：2；PHONES：1 功耗：22.9W 3.其他:未尽事宜详见图纸及规范图集 | 台 | 1 |  | 2166.3 | 2166.3
5 | 030506001035 | 扩声系统设备 | 1.名称:12路电源时序器 2.技术参数:电源通路：12路；各通路峰电流：15A；远程启动电源： DC24V 10mA 3.其他:未尽事宜详见图纸及规范图集 | 台 | 1 |  | 3147.32 | 3147.32
6 | 030506001036 | 扩声系统设备 | 1.名称:无线手持话筒 2.类别:接收机 3.技术参数:接收方式：CPU控制自动选择；振动模式：PLL相位锁定頻率合成；射頻稳定度：±0.005%(-10~40℃)；灵敏度：12db(80DBS/N) 4.其他:未尽事宜详见图纸及规范图集 | 台 | 1 |  | 2665.42 | 2665.42
本页小计 | [7 empty] | 7979.04
注：为计取规费等的使用，可在表中增设其中：“定额人工费”。
表—08
分部分项工程和单价措施项目清单与计价表
工程名称：长葛市人民医院新区分院智能化工程 多媒体会议 | [5 empty] | 标段： |  |  | 第 26 页 共 34 页
序号 | 项目编码 | 项目名称 | 项目特征描述 | 计量单位 | 工程量 |  | 金 额(元)
[7 empty] | 综合单价 | 合 价 |  | 其中
暂估价
7 | 030506001037 | 扩声系统设备 | 1.名称:会议鹅颈话筒 2.技术参数:类型：电容式；拾音距离：50-150cm；频率响应：40Hz-16KHz；供电方式可DC3V/DC48V自动转换；话筒带灯环显示；输出阻抗：2KΩ 3.其他:未尽事宜详见图纸及规范图集 | 台 | 1 |  | 633.13 | 633.13
8 | 030507014020 | 显示设备 | 1.名称:投影机 2.技术参数:投影画面尺寸 30-300英寸；亮度(流明) 3200；标准分辨率 1024X768dpi；兼容最大分辨率 1600X1200；对比度 10001-20000:1 3.其他:未尽事宜详见图纸及规范图集 | 台 | 1 |  | 11747.85 | 11747.85
9 | 080901007003 | 显示设备 | 1.名称:投影幕 2.类型:120寸 16：9 3.其他:未尽事宜详见图纸及规范图集 | 台 | 1 |  | 5279.42 | 5279.42
10 | 030502001006 | 机柜、机架 | 1.名称:机柜 2.规格:18U 3.其他:未尽事宜详见图纸及规范图集 | 台 | 1 |  | 2051.36 | 2051.36
11 | 030507014021 | 显示设备 | 1.名称:投影吊架 2.其他:未尽事宜详见图纸及规范图集 | 台 | 1 |  | 1234.04 | 1234.04
12 | 030502012003 | 信息插座 | 1.名称:墙面信息插座 2.其他:未尽事宜详见图纸及规范图集 | 个 | 1 |  | 57.08 | 57.08
本页小计 | [7 empty] | 21002.88
注：为计取规费等的使用，可在表中增设其中：“定额人工费”。
表—08
分部分项工程和单价措施项目清单与计价表
工程名称：长葛市人民医院新区分院智能化工程 多媒体会议 | [5 empty] | 标段： |  |  | 第 27 页 共 34 页
序号 | 项目编码 | 项目名称 | 项目特征描述 | 计量单位 | 工程量 |  | 金 额(元)
[7 empty] | 综合单价 | 合 价 |  | 其中
暂估价
13 | 030507010001 | 音频、视频及脉冲分配器 | 1.名称:HDMI一分四分配器 2.其他:未尽事宜详见图纸及规范图集 | 台 | 1 |  | 739.74 | 739.74
14 | 030507014022 | 显示设备 | 1.名称:辅助电视 2.规格:屏幕尺寸55英寸，屏幕分辨率 1080P，屏幕比16：9 3.安装方式:摆放 4.其他:未尽事宜详见图纸及规范图集 | 台 | 2 |  | 5897.58 | 11795.16
15 | 030507014023 | 显示设备 | 1.名称:辅助电视推车 2.其他:未尽事宜详见图纸及规范图集 | 台 | 2 |  | 2551.73 | 5103.46
16 | 030502004001 | 电视、电话插座 | 1.名称:辅助电视墙面插座 2.其他:未尽事宜详见图纸及规范图集 | 个 | 2 |  | 42.21 | 84.42
17 | 030502009008 | 跳线 | 1.名称:HDMI线 2.规格:30米 3.其他:未尽事宜详见图纸及规范图集 | 条 | 1 |  | 598.09 | 598.09
18 | 030502009009 | 跳线 | 1.名称:HDMI线 2.规格:5米 3.其他:未尽事宜详见图纸及规范图集 | 条 | 2 |  | 90.13 | 180.26
19 | 030502009010 | 跳线 | 1.名称:VGA线 2.规格:5米 3.其他:未尽事宜详见图纸及规范图集 | 条 | 2 |  | 69.01 | 138.02
20 | 030502009011 | 跳线 | 1.名称:VGA线 2.规格:30米 3.其他:未尽事宜详见图纸及规范图集 | 条 | 1 |  | 265.96 | 265.96
本页小计 | [7 empty] | 18905.11
注：为计取规费等的使用，可在表中增设其中：“定额人工费”。
表—08
分部分项工程和单价措施项目清单与计价表
工程名称：长葛市人民医院新区分院智能化工程 多媒体会议 | [5 empty] | 标段： |  |  | 第 28 页 共 34 页
序号 | 项目编码 | 项目名称 | 项目特征描述 | 计量单位 | 工程量 |  | 金 额(元)
[7 empty] | 综合单价 | 合 价 |  | 其中
暂估价
21 | 030411004032 | 配线 | 1.名称:电源线 2.规格:WDZ-RVV3*1.5 3.配线部位:管内 4.其他:未尽事宜详见图纸及规范图集 | m | 62.16 |  | 4.86 | 302.1
22 | 030411004033 | 配线 | 1.名称:电源线 2.规格:WDZ-RVV3*2.5 3.配线部位:管内 4.其他:未尽事宜详见图纸及规范图集 | m | 13.55 |  | 6.78 | 91.87
23 | 030411004034 | 配线 | 1.名称:音箱线 2.规格:RVH2*300芯 3.配线部位:管内 4.其他:未尽事宜详见图纸及规范图集 | m | 185.06 |  | 17.49 | 3236.7
24 | 030411004035 | 配线 | 1.名称:音频线 2.规格:RVVP2*1.5 3.配线部位:管内 4.其他:未尽事宜详见图纸及规范图集 | m | 4.85 |  | 6.47 | 31.38
25 | 030502005009 | 双绞线缆 | 1.名称:网线 2.规格:六类非屏蔽网线 3.敷设方式:管内 4.其他:未尽事宜详见图纸及规范图集 | m | 40.15 |  | 4.4 | 176.66
26 | 030411001013 | 配管 | 1.名称:KBG管 2.规格:DN25 3.配置形式:暗敷 4.其他:未尽事宜详见图纸及规范图集 | m | 124.6 |  | 12.83 | 1598.62
|  | 分部小计 | [5 empty] | 101921.59
|  | 四层培训室（140㎡） | [5 empty] | 66710.9
本页小计 | [7 empty] | 5437.33
注：为计取规费等的使用，可在表中增设其中：“定额人工费”。
表—08
分部分项工程和单价措施项目清单与计价表
工程名称：长葛市人民医院新区分院智能化工程 多媒体会议 | [5 empty] | 标段： |  |  | 第 29 页 共 34 页
序号 | 项目编码 | 项目名称 | 项目特征描述 | 计量单位 | 工程量 |  | 金 额(元)
[7 empty] | 综合单价 | 合 价 |  | 其中
暂估价
1 | 030506001038 | 扩声系统设备 | 1.名称:全频扬声器 2.技术参数:单元配置1*10（LH106444） 音箱采用同轴扬声器，运用独创的同磁钢双回路技术，音箱的高音和低音音膜在同一轴线上发音，使高音和低音声音同步，无时间差，声音清晰，保真度高，中高低频定位准确，声场分布均匀水平和垂直扩散角均为120；频率响应：60Hz-18KHz 阻抗：8Ω；灵敏度：95dB (1m/w) 最大声压级：118dB；额定功率：200W Rms 最大功率：400W Rms 3.其他:未尽事宜详见图纸及规范图集 | 台 | 4 |  | 3919.97 | 15679.88
2 | 030506001039 | 扩声系统设备 | 1.名称:专业数字功放机 2.类别:D类纯后级数字功放机 3.规格:输出功率 : ( W ) 4Ω: 525W 8Ω: 350W 8Ω桥接: 1050W；信噪比 105dB(A-weighted典型值）；整机增益 1.4VRMS、32dB、27dB可选(Q系列数字功放提供三档接增益选择 4.其他:未尽事宜详见图纸及规范图集 | 台 | 2 |  | 5041.79 | 10083.58
本页小计 | [7 empty] | 25763.46
注：为计取规费等的使用，可在表中增设其中：“定额人工费”。
表—08
分部分项工程和单价措施项目清单与计价表
工程名称：长葛市人民医院新区分院智能化工程 多媒体会议 | [5 empty] | 标段： |  |  | 第 30 页 共 34 页
序号 | 项目编码 | 项目名称 | 项目特征描述 | 计量单位 | 工程量 |  | 金 额(元)
[7 empty] | 综合单价 | 合 价 |  | 其中
暂估价
3 | 030506001040 | 扩声系统设备 | 1.名称:数字音频处理器 2.技术参数:数字网络音频处理器使用CobraNet网口与网络进行网络数字音频连接的；16通道数字音频处理器，可扩展至64×64路；100BASE-Tx，100Mbps Cobranet全双工网络实时音频传输；支持高达48K/96K，24BIT无压缩CD级音质；SNMP网络双向控制、监测及管理 3.其他:未尽事宜详见图纸及规范图集 | 台 | 1 |  | 9952.04 | 9952.04
4 | 030506001041 | 扩声系统设备 | 1.名称:调音台 2.技术参数:话筒：4 频响：+0.5dB/-0.5dB（20Hz-20kHz） 总谐波失真：0.02%@+14dBu（20 Hz-20kHz） 输入通道：10通道：单声道：4；立体声：3 输出通道：STEREO OUT：2；PHONES：1 功耗：22.9W 3.其他:未尽事宜详见图纸及规范图集 | 台 | 1 |  | 2166.3 | 2166.3
本页小计 | [7 empty] | 12118.34
注：为计取规费等的使用，可在表中增设其中：“定额人工费”。
表—08
分部分项工程和单价措施项目清单与计价表
工程名称：长葛市人民医院新区分院智能化工程 多媒体会议 | [5 empty] | 标段： |  |  | 第 31 页 共 34 页
序号 | 项目编码 | 项目名称 | 项目特征描述 | 计量单位 | 工程量 |  | 金 额(元)
[7 empty] | 综合单价 | 合 价 |  | 其中
暂估价
5 | 030506001042 | 扩声系统设备 | 1.名称:12路电源时序器 2.技术参数:电源通路：12路；各通路峰电流：15A；远程启动电源： DC24V 10mA；电源电压允许范围： 180V-260V 3.其他:未尽事宜详见图纸及规范图集 | 台 | 1 |  | 3147.32 | 3147.32
6 | 030506001043 | 扩声系统设备 | 1.名称:无线手持话筒 2.类别:接收机 3.技术参数:接收方式：CPU控制自动选择；振动模式：PLL相位锁定頻率合成；射頻稳定度：±0.005%(-10~40℃)；灵敏度：12db(80DBS/N) 4.其他:未尽事宜详见图纸及规范图集 | 台 | 1 |  | 2665.42 | 2665.42
7 | 030506001044 | 扩声系统设备 | 1.名称:会议鹅颈话筒 2.技术参数:类型：电容式；拾音距离：50-150cm；频率响应：40Hz-16KHz；供电方式可DC3V/DC48V自动转换；话筒带灯环显示；输出阻抗：2KΩ 3.其他:未尽事宜详见图纸及规范图集 | 台 | 1 |  | 633.13 | 633.13
本页小计 | [7 empty] | 6445.87
注：为计取规费等的使用，可在表中增设其中：“定额人工费”。
表—08
分部分项工程和单价措施项目清单与计价表
工程名称：长葛市人民医院新区分院智能化工程 多媒体会议 | [5 empty] | 标段： |  |  | 第 32 页 共 34 页
序号 | 项目编码 | 项目名称 | 项目特征描述 | 计量单位 | 工程量 |  | 金 额(元)
[7 empty] | 综合单价 | 合 价 |  | 其中
暂估价
8 | 030507014024 | 显示设备 | 1.名称:投影机 2.技术参数:投影画面尺寸 30-300英寸；亮度(流明) 3200；标准分辨率 1024X768dpi；兼容最大分辨率 1600X1200；对比度 10001-20000:1 3.其他:未尽事宜详见图纸及规范图集 | 台 | 1 |  | 11747.85 | 11747.85
9 | 080901007004 | 显示设备 | 1.名称:投影幕 2.类型:120寸 16：9 3.其他:未尽事宜详见图纸及规范图集 | 台 | 1 |  | 5279.42 | 5279.42
10 | 030502001007 | 机柜、机架 | 1.名称:机柜 2.规格:18U 3.其他:未尽事宜详见图纸及规范图集 | 台 | 1 |  | 2051.36 | 2051.36
11 | 030507014025 | 显示设备 | 1.名称:投影吊架 2.其他:未尽事宜详见图纸及规范图集 | 台 | 1 |  | 1234.04 | 1234.04
12 | 030502012004 | 信息插座 | 1.名称:墙面信息插座 2.其他:未尽事宜详见图纸及规范图集 | 个 | 1 |  | 57.08 | 57.08
13 | 030411004036 | 配线 | 1.名称:音箱线 2.规格:RVH2*300芯 3.配线部位:管内 4.其他:未尽事宜详见图纸及规范图集 | m | 20 |  | 17.49 | 349.8
14 | 030411004037 | 配线 | 1.名称:音频线 2.型号:RVVP2*1.5 3.配线部位:管内 4.其他:未尽事宜详见图纸及规范图集 | m | 2.22 |  | 6.47 | 14.36
本页小计 | [7 empty] | 20733.91
注：为计取规费等的使用，可在表中增设其中：“定额人工费”。
表—08
分部分项工程和单价措施项目清单与计价表
工程名称：长葛市人民医院新区分院智能化工程 多媒体会议 | [5 empty] | 标段： |  |  | 第 33 页 共 34 页
序号 | 项目编码 | 项目名称 | 项目特征描述 | 计量单位 | 工程量 |  | 金 额(元)
[7 empty] | 综合单价 | 合 价 |  | 其中
暂估价
15 | 030411004038 | 配线 | 1.名称:电源线 2.规格:WDZ-RVV3*1.5 3.配线部位:管内 4.其他:未尽事宜详见图纸及规范图集 | m | 15.98 |  | 4.86 | 77.66
16 | 030411004039 | 配线 | 1.名称:电源线 2.规格:WDZ-RVV3*2.5 3.配线部位:管内 4.其他:未尽事宜详见图纸及规范图集 | m | 9.75 |  | 6.78 | 66.11
17 | 030502009012 | 跳线 | 1.名称:HDMI线 2.规格:30米 3.其他:未尽事宜详见图纸及规范图集 | 条 | 1 |  | 598.09 | 598.09
18 | 030502009013 | 跳线 | 1.名称:VGA线 2.规格:30米 3.其他:未尽事宜详见图纸及规范图集 | 条 | 1 |  | 265.96 | 265.96
19 | 030411001014 | 配管 | 1.名称:KBG管 2.规格:DN25 3.配置形式:暗敷 4.其他:未尽事宜详见图纸及规范图集 | m | 50 |  | 12.83 | 641.5
|  | 分部小计 | [5 empty] | 66710.9
|  | 四层宣教室 | [5 empty] | 19462.19
1 | 030507014026 | 显示设备 | 1.名称:投影机 2.技术参数:投影画面尺寸 30-300英寸；亮度(流明) 3200；标准分辨率 1024X768dpi；兼容最大分辨率 1600X1200；对比度 10001-20000:1 3.其他:未尽事宜详见图纸及规范图集 | 台 | 1 |  | 11747.85 | 11747.85
本页小计 | [7 empty] | 13397.17
注：为计取规费等的使用，可在表中增设其中：“定额人工费”。
表—08
分部分项工程和单价措施项目清单与计价表
工程名称：长葛市人民医院新区分院智能化工程 多媒体会议 | [5 empty] | 标段： |  |  | 第 34 页 共 34 页
序号 | 项目编码 | 项目名称 | 项目特征描述 | 计量单位 | 工程量 |  | 金 额(元)
[7 empty] | 综合单价 | 合 价 |  | 其中
暂估价
2 | 080901007005 | 显示设备 | 1.名称:投影幕 2.类型:120寸 16：9 3.其他:未尽事宜详见图纸及规范图集 | 台 | 1 |  | 5279.42 | 5279.42
3 | 030507014027 | 显示设备 | 1.名称:投影吊架 2.其他:未尽事宜详见图纸及规范图集 | 台 | 1 |  | 1234.04 | 1234.04
4 | 030502012005 | 信息插座 | 1.名称:墙面信息插座 2.其他:未尽事宜详见图纸及规范图集 | 个 | 1 |  | 57.08 | 57.08
5 | 030411004040 | 配线 | 1.名称:电源线 2.规格:WDZ-RVV-3*1.5mm2 3.配线部位:管内 4.其他:未尽事宜详见图纸及规范图集 | m | 10 |  | 6.78 | 67.8
6 | 030502009014 | 跳线 | 1.名称:VGA线 2.规格:30米 3.其他:未尽事宜详见图纸及规范图集 | 条 | 1 |  | 265.96 | 265.96
7 | 030502009015 | 跳线 | 1.名称:HDMI线 2.规格:30米 3.其他:未尽事宜详见图纸及规范图集 | 条 | 1 |  | 598.09 | 598.09
8 | 030411001015 | 配管 | 1.名称:穿线管 2.材质:JDG 3.规格:DN25mm 4.配置形式:暗敷 5.其他:未尽事宜详见图纸及规范图集 | m | 16.52 |  | 12.83 | 211.95
|  | 分部小计 | [5 empty] | 19462.19
|  | 措施项目 | [5 empty] | 459.73
1 | 031301017006 | 脚手架搭拆 | 1.名称:脚手架搭拆 | 项 | 1 |  | 459.73 | 459.73
本页小计 | [7 empty] | 8174.07
合 计 | [7 empty] | 1189730.59
注：为计取规费等的使用，可在表中增设其中：“定额人工费”。
表—08

## 表-09 综合单价分析表
综合单价分析表
工程名称：长葛市人民医院新区分院智能化工程 多媒体会议 | [5 empty] | 标段： |  |  |  | 第 1 页 共 150 页
项目编码 |  | 030506001008 |  | 项目名称 |  |  | 扩声系统设备 |  | 计量单位 |  | 台 | 工程量 | 8
清单综合单价组成明细
定额编号 | 定额项目名称 | 定额 单位 | 数量 | 单价 |  |  |  |  | 合价
|  |  |  | 人工费 | 材料费 |  | 机械费 | 管理费 和利润 | 人工费 |  | 材料费 | 机械费 | 管理费 和利润
5-5-67 | 扬声器安装、架设 音柱及小号筒 ≤5kg | 只 | 1 | 47.67 | 4.2 |  | 0.28 | 17.82 | 47.67 |  | 4.2 | 0.28 | 17.82
人工单价 |  | 小计 | [6 empty] | 47.67 |  | 4.2 | 0.28 | 17.82
安装工134元/工日 |  | 未计价材料费 | [6 empty] | 6550
清单项目综合单价 | [8 empty] | 6619.97
材 料 费 明 细 | 主要材料名称、规格、型号 | [5 empty] | 单位 | 数量 | 单价（元） |  | 合价（元） | 暂估单价 （元） | 暂估合价 （元）
| 主扬声器 双5寸低钕铁硼低音单元全频线阵 | [5 empty] | 只 | 1 | 6550 |  | 6550
| 其他材料费 | [7 empty] | - |  | 4.2 | -
| 材料费小计 | [7 empty] | - |  | 6554.2 | -
注：1.如不使用省级或行业建设主管部门发布的计价依据，可不填定额编码、名称等； 2.招标文件提供了暂估单价的材料，按暂估的单价填入表内“暂估单价”栏及“暂估合价”栏。 | [9 empty] | 表-09
综合单价分析表
工程名称：长葛市人民医院新区分院智能化工程 多媒体会议 | [5 empty] | 标段： |  |  |  | 第 2 页 共 150 页
项目编码 |  | 030506001009 |  | 项目名称 |  |  | 扩声系统设备 |  | 计量单位 |  | 台 | 工程量 | 2
清单综合单价组成明细
定额编号 | 定额项目名称 | 定额 单位 | 数量 | 单价 |  |  |  |  | 合价
|  |  |  | 人工费 | 材料费 |  | 机械费 | 管理费 和利润 | 人工费 |  | 材料费 | 机械费 | 管理费 和利润
5-5-67 | 扬声器安装、架设 音柱及小号筒 ≤5kg | 只 | 1 | 47.67 | 4.2 |  | 0.28 | 17.82 | 47.67 |  | 4.2 | 0.28 | 17.82
人工单价 |  | 小计 | [6 empty] | 47.67 |  | 4.2 | 0.28 | 17.82
安装工134元/工日 |  | 未计价材料费 | [6 empty] | 9740
清单项目综合单价 | [8 empty] | 9809.97
材 料 费 明 细 | 主要材料名称、规格、型号 | [5 empty] | 单位 | 数量 | 单价（元） |  | 合价（元） | 暂估单价 （元） | 暂估合价 （元）
| 重低音扬声器 | [5 empty] | 只 | 1 | 9740 |  | 9740
| 其他材料费 | [7 empty] | - |  | 4.2 | -
| 材料费小计 | [7 empty] | - |  | 9744.2 | -
注：1.如不使用省级或行业建设主管部门发布的计价依据，可不填定额编码、名称等； 2.招标文件提供了暂估单价的材料，按暂估的单价填入表内“暂估单价”栏及“暂估合价”栏。 | [9 empty] | 表-09
综合单价分析表
工程名称：长葛市人民医院新区分院智能化工程 多媒体会议 | [5 empty] | 标段： |  |  |  | 第 3 页 共 150 页
项目编码 |  | 030506001010 |  | 项目名称 |  |  | 扩声系统设备 |  | 计量单位 |  | 台 | 工程量 | 2
清单综合单价组成明细
定额编号 | 定额项目名称 | 定额 单位 | 数量 | 单价 |  |  |  |  | 合价
|  |  |  | 人工费 | 材料费 |  | 机械费 | 管理费 和利润 | 人工费 |  | 材料费 | 机械费 | 管理费 和利润
5-5-68 | 扬声器安装、架设 音柱及小号筒 ≤25kg | 只 | 1 | 63.56 | 4.2 |  | 63.54 | 23.75 | 63.56 |  | 4.2 | 63.54 | 23.75
人工单价 |  | 小计 | [6 empty] | 63.56 |  | 4.2 | 63.54 | 23.75
安装工134元/工日 |  | 未计价材料费 | [6 empty] | 5683
清单项目综合单价 | [8 empty] | 5838.05
材 料 费 明 细 | 主要材料名称、规格、型号 | [5 empty] | 单位 | 数量 | 单价（元） |  | 合价（元） | 暂估单价 （元） | 暂估合价 （元）
| 返听扬声器 | [5 empty] | 只 | 1 | 5683 |  | 5683
| 其他材料费 | [7 empty] | - |  | 4.2 | -
| 材料费小计 | [7 empty] | - |  | 5687.2 | -
注：1.如不使用省级或行业建设主管部门发布的计价依据，可不填定额编码、名称等； 2.招标文件提供了暂估单价的材料，按暂估的单价填入表内“暂估单价”栏及“暂估合价”栏。 | [9 empty] | 表-09
综合单价分析表
工程名称：长葛市人民医院新区分院智能化工程 多媒体会议 | [5 empty] | 标段： |  |  |  | 第 4 页 共 150 页
项目编码 |  | 030506001011 |  | 项目名称 |  |  | 扩声系统设备 |  | 计量单位 |  | 台 | 工程量 | 4
清单综合单价组成明细
定额编号 | 定额项目名称 | 定额 单位 | 数量 | 单价 |  |  |  |  | 合价
|  |  |  | 人工费 | 材料费 |  | 机械费 | 管理费 和利润 | 人工费 |  | 材料费 | 机械费 | 管理费 和利润
5-5-67 | 扬声器安装、架设 音柱及小号筒 ≤5kg | 只 | 1 | 47.67 | 4.2 |  | 0.28 | 17.82 | 47.67 |  | 4.2 | 0.28 | 17.82
人工单价 |  | 小计 | [6 empty] | 47.67 |  | 4.2 | 0.28 | 17.82
安装工134元/工日 |  | 未计价材料费 | [6 empty] | 3850
清单项目综合单价 | [8 empty] | 3919.97
材 料 费 明 细 | 主要材料名称、规格、型号 | [5 empty] | 单位 | 数量 | 单价（元） |  | 合价（元） | 暂估单价 （元） | 暂估合价 （元）
| 辅助扬声器 | [5 empty] | 只 | 1 | 3850 |  | 3850
| 其他材料费 | [7 empty] | - |  | 4.2 | -
| 材料费小计 | [7 empty] | - |  | 3854.2 | -
注：1.如不使用省级或行业建设主管部门发布的计价依据，可不填定额编码、名称等； 2.招标文件提供了暂估单价的材料，按暂估的单价填入表内“暂估单价”栏及“暂估合价”栏。 | [9 empty] | 表-09
综合单价分析表
工程名称：长葛市人民医院新区分院智能化工程 多媒体会议 | [5 empty] | 标段： |  |  |  | 第 5 页 共 150 页
项目编码 |  | 030506001012 |  | 项目名称 |  |  | 扩声系统设备 |  | 计量单位 |  | 台 | 工程量 | 4
清单综合单价组成明细
定额编号 | 定额项目名称 | 定额 单位 | 数量 | 单价 |  |  |  |  | 合价
|  |  |  | 人工费 | 材料费 |  | 机械费 | 管理费 和利润 | 人工费 |  | 材料费 | 机械费 | 管理费 和利润
5-5-63 | 功率放大器安装 | 台 | 1 | 63.56 | 4.2 |  | 0.28 | 23.75 | 63.56 |  | 4.2 | 0.28 | 23.75
人工单价 |  | 小计 | [6 empty] | 63.56 |  | 4.2 | 0.28 | 23.75
安装工134元/工日 |  | 未计价材料费 | [6 empty] | 3795
清单项目综合单价 | [8 empty] | 3886.79
材 料 费 明 细 | 主要材料名称、规格、型号 | [5 empty] | 单位 | 数量 | 单价（元） |  | 合价（元） | 暂估单价 （元） | 暂估合价 （元）
| 主扬声器功放 | [5 empty] | 台 | 1 | 3795 |  | 3795
| 其他材料费 | [7 empty] | - |  | 4.2 | -
| 材料费小计 | [7 empty] | - |  | 3799.2 | -
注：1.如不使用省级或行业建设主管部门发布的计价依据，可不填定额编码、名称等； 2.招标文件提供了暂估单价的材料，按暂估的单价填入表内“暂估单价”栏及“暂估合价”栏。 | [9 empty] | 表-09
综合单价分析表
工程名称：长葛市人民医院新区分院智能化工程 多媒体会议 | [5 empty] | 标段： |  |  |  | 第 6 页 共 150 页
项目编码 |  | 030506001013 |  | 项目名称 |  |  | 扩声系统设备 |  | 计量单位 |  | 台 | 工程量 | 1
清单综合单价组成明细
定额编号 | 定额项目名称 | 定额 单位 | 数量 | 单价 |  |  |  |  | 合价
|  |  |  | 人工费 | 材料费 |  | 机械费 | 管理费 和利润 | 人工费 |  | 材料费 | 机械费 | 管理费 和利润
5-5-63 | 功率放大器安装 | 台 | 1 | 63.56 | 4.2 |  | 0.28 | 23.75 | 63.56 |  | 4.2 | 0.28 | 23.75
人工单价 |  | 小计 | [6 empty] | 63.56 |  | 4.2 | 0.28 | 23.75
安装工134元/工日 |  | 未计价材料费 | [6 empty] | 10822.5
清单项目综合单价 | [8 empty] | 10914.29
材 料 费 明 细 | 主要材料名称、规格、型号 | [5 empty] | 单位 | 数量 | 单价（元） |  | 合价（元） | 暂估单价 （元） | 暂估合价 （元）
| 重低音功放 | [5 empty] | 台 | 1 | 10822.5 |  | 10822.5
| 其他材料费 | [7 empty] | - |  | 4.2 | -
| 材料费小计 | [7 empty] | - |  | 10826.7 | -
注：1.如不使用省级或行业建设主管部门发布的计价依据，可不填定额编码、名称等； 2.招标文件提供了暂估单价的材料，按暂估的单价填入表内“暂估单价”栏及“暂估合价”栏。 | [9 empty] | 表-09
综合单价分析表
工程名称：长葛市人民医院新区分院智能化工程 多媒体会议 | [5 empty] | 标段： |  |  |  | 第 7 页 共 150 页
项目编码 |  | 030506001014 |  | 项目名称 |  |  | 扩声系统设备 |  | 计量单位 |  | 台 | 工程量 | 1
清单综合单价组成明细
定额编号 | 定额项目名称 | 定额 单位 | 数量 | 单价 |  |  |  |  | 合价
|  |  |  | 人工费 | 材料费 |  | 机械费 | 管理费 和利润 | 人工费 |  | 材料费 | 机械费 | 管理费 和利润
5-5-63 | 功率放大器安装 | 台 | 1 | 63.56 | 4.2 |  | 0.28 | 23.75 | 63.56 |  | 4.2 | 0.28 | 23.75
人工单价 |  | 小计 | [6 empty] | 63.56 |  | 4.2 | 0.28 | 23.75
安装工134元/工日 |  | 未计价材料费 | [6 empty] | 5610
清单项目综合单价 | [8 empty] | 5701.79
材 料 费 明 细 | 主要材料名称、规格、型号 | [5 empty] | 单位 | 数量 | 单价（元） |  | 合价（元） | 暂估单价 （元） | 暂估合价 （元）
| 返听功放 | [5 empty] | 台 | 1 | 5610 |  | 5610
| 其他材料费 | [7 empty] | - |  | 4.2 | -
| 材料费小计 | [7 empty] | - |  | 5614.2 | -
注：1.如不使用省级或行业建设主管部门发布的计价依据，可不填定额编码、名称等； 2.招标文件提供了暂估单价的材料，按暂估的单价填入表内“暂估单价”栏及“暂估合价”栏。 | [9 empty] | 表-09
综合单价分析表
工程名称：长葛市人民医院新区分院智能化工程 多媒体会议 | [5 empty] | 标段： |  |  |  | 第 8 页 共 150 页
项目编码 |  | 030506001015 |  | 项目名称 |  |  | 扩声系统设备 |  | 计量单位 |  | 台 | 工程量 | 2
清单综合单价组成明细
定额编号 | 定额项目名称 | 定额 单位 | 数量 | 单价 |  |  |  |  | 合价
|  |  |  | 人工费 | 材料费 |  | 机械费 | 管理费 和利润 | 人工费 |  | 材料费 | 机械费 | 管理费 和利润
5-5-63 | 功率放大器安装 | 台 | 1 | 63.56 | 4.2 |  | 0.28 | 23.75 | 63.56 |  | 4.2 | 0.28 | 23.75
人工单价 |  | 小计 | [6 empty] | 63.56 |  | 4.2 | 0.28 | 23.75
安装工134元/工日 |  | 未计价材料费 | [6 empty] | 4950
清单项目综合单价 | [8 empty] | 5041.79
材 料 费 明 细 | 主要材料名称、规格、型号 | [5 empty] | 单位 | 数量 | 单价（元） |  | 合价（元） | 暂估单价 （元） | 暂估合价 （元）
| 辅助功放 | [5 empty] | 台 | 1 | 4950 |  | 4950
| 其他材料费 | [7 empty] | - |  | 4.2 | -
| 材料费小计 | [7 empty] | - |  | 4954.2 | -
注：1.如不使用省级或行业建设主管部门发布的计价依据，可不填定额编码、名称等； 2.招标文件提供了暂估单价的材料，按暂估的单价填入表内“暂估单价”栏及“暂估合价”栏。 | [9 empty] | 表-09
综合单价分析表
工程名称：长葛市人民医院新区分院智能化工程 多媒体会议 | [5 empty] | 标段： |  |  |  | 第 9 页 共 150 页
项目编码 |  | 030506001016 |  | 项目名称 |  |  | 扩声系统设备 |  | 计量单位 |  | 台 | 工程量 | 1
清单综合单价组成明细
定额编号 | 定额项目名称 | 定额 单位 | 数量 | 单价 |  |  |  |  | 合价
|  |  |  | 人工费 | 材料费 |  | 机械费 | 管理费 和利润 | 人工费 |  | 材料费 | 机械费 | 管理费 和利润
5-5-26 | 调音台安装 24/8/2 | 台 | 1 | 450.21 | 6.65 |  | 0.55 | 168.23 | 450.21 |  | 6.65 | 0.55 | 168.23
人工单价 |  | 小计 | [6 empty] | 450.21 |  | 6.65 | 0.55 | 168.23
安装工134元/工日 |  | 未计价材料费 | [6 empty] | 11520
清单项目综合单价 | [8 empty] | 12145.64
材 料 费 明 细 | 主要材料名称、规格、型号 | [5 empty] | 单位 | 数量 | 单价（元） |  | 合价（元） | 暂估单价 （元） | 暂估合价 （元）
| 调音台 24输入通道，16麦克风 | [5 empty] | 台 | 1 | 11520 |  | 11520
| 其他材料费 | [7 empty] | - |  | 6.65 | -
| 材料费小计 | [7 empty] | - |  | 11526.65 | -
注：1.如不使用省级或行业建设主管部门发布的计价依据，可不填定额编码、名称等； 2.招标文件提供了暂估单价的材料，按暂估的单价填入表内“暂估单价”栏及“暂估合价”栏。 | [9 empty] | 表-09
综合单价分析表
工程名称：长葛市人民医院新区分院智能化工程 多媒体会议 | [5 empty] | 标段： |  |  |  | 第 10 页 共 150 页
项目编码 |  | 030506001017 |  | 项目名称 |  |  | 扩声系统设备 |  | 计量单位 |  | 台 | 工程量 | 1
清单综合单价组成明细
定额编号 | 定额项目名称 | 定额 单位 | 数量 | 单价 |  |  |  |  | 合价
|  |  |  | 人工费 | 材料费 |  | 机械费 | 管理费 和利润 | 人工费 |  | 材料费 | 机械费 | 管理费 和利润
5-5-54 | 周边设备安装 网络数字音频处理器 16*16 | 台 | 1 | 423.73 | 4.2 |  | 0.28 | 158.34 | 423.73 |  | 4.2 | 0.28 | 158.34
人工单价 |  | 小计 | [6 empty] | 423.73 |  | 4.2 | 0.28 | 158.34
安装工134元/工日 |  | 未计价材料费 | [6 empty] | 31500
清单项目综合单价 | [8 empty] | 32086.55
材 料 费 明 细 | 主要材料名称、规格、型号 | [5 empty] | 单位 | 数量 | 单价（元） |  | 合价（元） | 暂估单价 （元） | 暂估合价 （元）
| 数字音频处理器 16通道 | [5 empty] | 台 | 1 | 31500 |  | 31500
| 其他材料费 | [7 empty] | - |  | 4.2 | -
| 材料费小计 | [7 empty] | - |  | 31504.2 | -
注：1.如不使用省级或行业建设主管部门发布的计价依据，可不填定额编码、名称等； 2.招标文件提供了暂估单价的材料，按暂估的单价填入表内“暂估单价”栏及“暂估合价”栏。 | [9 empty] | 表-09
综合单价分析表
工程名称：长葛市人民医院新区分院智能化工程 多媒体会议 | [5 empty] | 标段： |  |  |  | 第 11 页 共 150 页
项目编码 |  | 030504004006 |  | 项目名称 |  |  | 系统软件 |  | 计量单位 |  | 套 | 工程量 | 1
清单综合单价组成明细
定额编号 | 定额项目名称 | 定额 单位 | 数量 | 单价 |  |  |  |  | 合价
|  |  |  | 人工费 | 材料费 |  | 机械费 | 管理费 和利润 | 人工费 |  | 材料费 | 机械费 | 管理费 和利润
4-2-106 | 主站系统设备安装调试 服务器及系统软件 | 系统 | 1 | 397.14 | 0.59 |  | 21.22 | 144.09 | 397.14 |  | 0.59 | 21.22 | 144.09
人工单价 |  | 小计 | [6 empty] | 397.14 |  | 0.59 | 21.22 | 144.09
高级技工201元/工日;普工87.1元/工日;一般技工134元/工日 |  | 未计价材料费 | [6 empty] | 40500
清单项目综合单价 | [8 empty] | 41063.04
材 料 费 明 细 | 主要材料名称、规格、型号 | [5 empty] | 单位 | 数量 | 单价（元） |  | 合价（元） | 暂估单价 （元） | 暂估合价 （元）
| 数字音频处理器软件 | [5 empty] | 系统 | 1 | 40500 |  | 40500
| 其他材料费 | [7 empty] | - |  | 0.59 | -
| 材料费小计 | [7 empty] | - |  | 40500.59 | -
注：1.如不使用省级或行业建设主管部门发布的计价依据，可不填定额编码、名称等； 2.招标文件提供了暂估单价的材料，按暂估的单价填入表内“暂估单价”栏及“暂估合价”栏。 | [9 empty] | 表-09
综合单价分析表
工程名称：长葛市人民医院新区分院智能化工程 多媒体会议 | [5 empty] | 标段： |  |  |  | 第 12 页 共 150 页
项目编码 |  | 030506001018 |  | 项目名称 |  |  | 扩声系统设备 |  | 计量单位 |  | 台 | 工程量 | 1
清单综合单价组成明细
定额编号 | 定额项目名称 | 定额 单位 | 数量 | 单价 |  |  |  |  | 合价
|  |  |  | 人工费 | 材料费 |  | 机械费 | 管理费 和利润 | 人工费 |  | 材料费 | 机械费 | 管理费 和利润
5-5-41 | 周边设备安装 效果器 | 台 | 1 | 52.97 | 4.2 |  | 0.28 | 19.79 | 52.97 |  | 4.2 | 0.28 | 19.79
人工单价 |  | 小计 | [6 empty] | 52.97 |  | 4.2 | 0.28 | 19.79
安装工134元/工日 |  | 未计价材料费 | [6 empty] | 5985
清单项目综合单价 | [8 empty] | 6062.24
材 料 费 明 细 | 主要材料名称、规格、型号 | [5 empty] | 单位 | 数量 | 单价（元） |  | 合价（元） | 暂估单价 （元） | 暂估合价 （元）
| 数字效果器 | [5 empty] | 台 | 1 | 5985 |  | 5985
| 其他材料费 | [7 empty] | - |  | 4.2 | -
| 材料费小计 | [7 empty] | - |  | 5989.2 | -
注：1.如不使用省级或行业建设主管部门发布的计价依据，可不填定额编码、名称等； 2.招标文件提供了暂估单价的材料，按暂估的单价填入表内“暂估单价”栏及“暂估合价”栏。 | [9 empty] | 表-09
综合单价分析表
工程名称：长葛市人民医院新区分院智能化工程 多媒体会议 | [5 empty] | 标段： |  |  |  | 第 13 页 共 150 页
项目编码 |  | 030506001019 |  | 项目名称 |  |  | 扩声系统设备 |  | 计量单位 |  | 台 | 工程量 | 1
清单综合单价组成明细
定额编号 | 定额项目名称 | 定额 单位 | 数量 | 单价 |  |  |  |  | 合价
|  |  |  | 人工费 | 材料费 |  | 机械费 | 管理费 和利润 | 人工费 |  | 材料费 | 机械费 | 管理费 和利润
5-5-46 | 周边设备安装 反馈抑制器 Ⅰ型 | 台 | 1 | 42.37 | 4.2 |  | 0.28 | 15.83 | 42.37 |  | 4.2 | 0.28 | 15.83
人工单价 |  | 小计 | [6 empty] | 42.37 |  | 4.2 | 0.28 | 15.83
安装工134元/工日 |  | 未计价材料费 | [6 empty] | 5985
清单项目综合单价 | [8 empty] | 6047.68
材 料 费 明 细 | 主要材料名称、规格、型号 | [5 empty] | 单位 | 数量 | 单价（元） |  | 合价（元） | 暂估单价 （元） | 暂估合价 （元）
| 数字反馈抑制器 | [5 empty] | 台 | 1 | 5985 |  | 5985
| 其他材料费 | [7 empty] | - |  | 4.2 | -
| 材料费小计 | [7 empty] | - |  | 5989.2 | -
注：1.如不使用省级或行业建设主管部门发布的计价依据，可不填定额编码、名称等； 2.招标文件提供了暂估单价的材料，按暂估的单价填入表内“暂估单价”栏及“暂估合价”栏。 | [9 empty] | 表-09
综合单价分析表
工程名称：长葛市人民医院新区分院智能化工程 多媒体会议 | [5 empty] | 标段： |  |  |  | 第 14 页 共 150 页
项目编码 |  | 030506001020 |  | 项目名称 |  |  | 扩声系统设备 |  | 计量单位 |  | 台 | 工程量 | 2
清单综合单价组成明细
定额编号 | 定额项目名称 | 定额 单位 | 数量 | 单价 |  |  |  |  | 合价
|  |  |  | 人工费 | 材料费 |  | 机械费 | 管理费 和利润 | 人工费 |  | 材料费 | 机械费 | 管理费 和利润
5-5-2 | 信号源设备安装 无线传声器 | 只 | 1 | 37.08 | 4.2 |  | 0.28 | 13.86 | 37.08 |  | 4.2 | 0.28 | 13.86
人工单价 |  | 小计 | [6 empty] | 37.08 |  | 4.2 | 0.28 | 13.86
安装工134元/工日 |  | 未计价材料费 | [6 empty] | 2610
清单项目综合单价 | [8 empty] | 2665.42
材 料 费 明 细 | 主要材料名称、规格、型号 | [5 empty] | 单位 | 数量 | 单价（元） |  | 合价（元） | 暂估单价 （元） | 暂估合价 （元）
| 无线手持话筒 | [5 empty] | 只 | 1 | 2610 |  | 2610
| 其他材料费 | [7 empty] | - |  | 4.2 | -
| 材料费小计 | [7 empty] | - |  | 2614.2 | -
注：1.如不使用省级或行业建设主管部门发布的计价依据，可不填定额编码、名称等； 2.招标文件提供了暂估单价的材料，按暂估的单价填入表内“暂估单价”栏及“暂估合价”栏。 | [9 empty] | 表-09
综合单价分析表
工程名称：长葛市人民医院新区分院智能化工程 多媒体会议 | [5 empty] | 标段： |  |  |  | 第 15 页 共 150 页
项目编码 |  | 030506001021 |  | 项目名称 |  |  | 扩声系统设备 |  | 计量单位 |  | 台 | 工程量 | 1
清单综合单价组成明细
定额编号 | 定额项目名称 | 定额 单位 | 数量 | 单价 |  |  |  |  | 合价
|  |  |  | 人工费 | 材料费 |  | 机械费 | 管理费 和利润 | 人工费 |  | 材料费 | 机械费 | 管理费 和利润
5-5-2 | 信号源设备安装 无线传声器 | 只 | 1 | 37.08 | 4.2 |  | 0.28 | 13.86 | 37.08 |  | 4.2 | 0.28 | 13.86
人工单价 |  | 小计 | [6 empty] | 37.08 |  | 4.2 | 0.28 | 13.86
安装工134元/工日 |  | 未计价材料费 | [6 empty] | 3448.8
清单项目综合单价 | [8 empty] | 3504.22
材 料 费 明 细 | 主要材料名称、规格、型号 | [5 empty] | 单位 | 数量 | 单价（元） |  | 合价（元） | 暂估单价 （元） | 暂估合价 （元）
| 无线头戴话筒 | [5 empty] | 只 | 1 | 3448.8 |  | 3448.8
| 其他材料费 | [7 empty] | - |  | 4.2 | -
| 材料费小计 | [7 empty] | - |  | 3453 | -
注：1.如不使用省级或行业建设主管部门发布的计价依据，可不填定额编码、名称等； 2.招标文件提供了暂估单价的材料，按暂估的单价填入表内“暂估单价”栏及“暂估合价”栏。 | [9 empty] | 表-09
综合单价分析表
工程名称：长葛市人民医院新区分院智能化工程 多媒体会议 | [5 empty] | 标段： |  |  |  | 第 16 页 共 150 页
项目编码 |  | 030506001022 |  | 项目名称 |  |  | 扩声系统设备 |  | 计量单位 |  | 台 | 工程量 | 2
清单综合单价组成明细
定额编号 | 定额项目名称 | 定额 单位 | 数量 | 单价 |  |  |  |  | 合价
|  |  |  | 人工费 | 材料费 |  | 机械费 | 管理费 和利润 | 人工费 |  | 材料费 | 机械费 | 管理费 和利润
5-5-4 | 信号源设备安装 卡座 | 台 | 1 | 31.78 | 4.2 |  | 0.28 | 11.87 | 31.78 |  | 4.2 | 0.28 | 11.87
人工单价 |  | 小计 | [6 empty] | 31.78 |  | 4.2 | 0.28 | 11.87
安装工134元/工日 |  | 未计价材料费 | [6 empty] | 4443
清单项目综合单价 | [8 empty] | 4491.13
材 料 费 明 细 | 主要材料名称、规格、型号 | [5 empty] | 单位 | 数量 | 单价（元） |  | 合价（元） | 暂估单价 （元） | 暂估合价 （元）
| 天线分配器 | [5 empty] | 台 | 1 | 4443 |  | 4443
| 其他材料费 | [7 empty] | - |  | 4.2 | -
| 材料费小计 | [7 empty] | - |  | 4447.2 | -
注：1.如不使用省级或行业建设主管部门发布的计价依据，可不填定额编码、名称等； 2.招标文件提供了暂估单价的材料，按暂估的单价填入表内“暂估单价”栏及“暂估合价”栏。 | [9 empty] | 表-09
综合单价分析表
工程名称：长葛市人民医院新区分院智能化工程 多媒体会议 | [5 empty] | 标段： |  |  |  | 第 17 页 共 150 页
项目编码 |  | 031102002001 |  | 项目名称 |  |  | 室内天线 |  | 计量单位 |  | 副 | 工程量 | 2
清单综合单价组成明细
定额编号 | 定额项目名称 | 定额 单位 | 数量 | 单价 |  |  |  |  | 合价
|  |  |  | 人工费 | 材料费 |  | 机械费 | 管理费 和利润 | 人工费 |  | 材料费 | 机械费 | 管理费 和利润
11-10-HA18 | 其他天线 室内天线安装 | 副 | 1 | 423.73 | 2.4 |  |  | 158.34 | 423.73 |  | 2.4 |  | 158.34
人工单价 |  | 小计 | [6 empty] | 423.73 |  | 2.4 |  | 158.34
一般技工134元/工日 |  | 未计价材料费 | [6 empty] | 2727
清单项目综合单价 | [8 empty] | 3311.47
材 料 费 明 细 | 主要材料名称、规格、型号 | [5 empty] | 单位 | 数量 | 单价（元） |  | 合价（元） | 暂估单价 （元） | 暂估合价 （元）
| 外置天线 | [5 empty] | 副 | 1 | 2727 |  | 2727
| 其他材料费 | [7 empty] | - |  | 2.4 | -
| 材料费小计 | [7 empty] | - |  | 2729.4 | -
注：1.如不使用省级或行业建设主管部门发布的计价依据，可不填定额编码、名称等； 2.招标文件提供了暂估单价的材料，按暂估的单价填入表内“暂估单价”栏及“暂估合价”栏。 | [9 empty] | 表-09
综合单价分析表
工程名称：长葛市人民医院新区分院智能化工程 多媒体会议 | [5 empty] | 标段： |  |  |  | 第 18 页 共 150 页
项目编码 |  | 030506004002 |  | 项目名称 |  |  | 背景音乐系统设备 |  | 计量单位 |  | 台 | 工程量 | 1
清单综合单价组成明细
定额编号 | 定额项目名称 | 定额 单位 | 数量 | 单价 |  |  |  |  | 合价
|  |  |  | 人工费 | 材料费 |  | 机械费 | 管理费 和利润 | 人工费 |  | 材料费 | 机械费 | 管理费 和利润
5-5-5 | 信号源设备安装 CD、VCD、DVD | 台 | 1 | 10.59 | 4.2 |  | 0.28 | 3.95 | 10.59 |  | 4.2 | 0.28 | 3.95
人工单价 |  | 小计 | [6 empty] | 10.59 |  | 4.2 | 0.28 | 3.95
安装工134元/工日 |  | 未计价材料费 | [6 empty] | 1080
清单项目综合单价 | [8 empty] | 1099.02
材 料 费 明 细 | 主要材料名称、规格、型号 | [5 empty] | 单位 | 数量 | 单价（元） |  | 合价（元） | 暂估单价 （元） | 暂估合价 （元）
| 蓝光播放机 | [5 empty] | 台 | 1 | 1080 |  | 1080
| 其他材料费 | [7 empty] | - |  | 4.2 | -
| 材料费小计 | [7 empty] | - |  | 1084.2 | -
注：1.如不使用省级或行业建设主管部门发布的计价依据，可不填定额编码、名称等； 2.招标文件提供了暂估单价的材料，按暂估的单价填入表内“暂估单价”栏及“暂估合价”栏。 | [9 empty] | 表-09
综合单价分析表
工程名称：长葛市人民医院新区分院智能化工程 多媒体会议 | [5 empty] | 标段： |  |  |  | 第 19 页 共 150 页
项目编码 |  | 030506001023 |  | 项目名称 |  |  | 扩声系统设备 |  | 计量单位 |  | 台 | 工程量 | 2
清单综合单价组成明细
定额编号 | 定额项目名称 | 定额 单位 | 数量 | 单价 |  |  |  |  | 合价
|  |  |  | 人工费 | 材料费 |  | 机械费 | 管理费 和利润 | 人工费 |  | 材料费 | 机械费 | 管理费 和利润
5-5-83 | 时序电源控制器安装 | 台 | 1 | 52.97 | 8.28 |  | 0.28 | 19.79 | 52.97 |  | 8.28 | 0.28 | 19.79
人工单价 |  | 小计 | [6 empty] | 52.97 |  | 8.28 | 0.28 | 19.79
安装工134元/工日 |  | 未计价材料费 | [6 empty] | 1320
清单项目综合单价 | [8 empty] | 1401.32
材 料 费 明 细 | 主要材料名称、规格、型号 | [5 empty] | 单位 | 数量 | 单价（元） |  | 合价（元） | 暂估单价 （元） | 暂估合价 （元）
| 电源时序器 12路 | [5 empty] | 台 | 1 | 1320 |  | 1320
| 其他材料费 | [7 empty] | - |  | 8.28 | -
| 材料费小计 | [7 empty] | - |  | 1328.28 | -
注：1.如不使用省级或行业建设主管部门发布的计价依据，可不填定额编码、名称等； 2.招标文件提供了暂估单价的材料，按暂估的单价填入表内“暂估单价”栏及“暂估合价”栏。 | [9 empty] | 表-09
综合单价分析表
工程名称：长葛市人民医院新区分院智能化工程 多媒体会议 | [5 empty] | 标段： |  |  |  | 第 20 页 共 150 页
项目编码 |  | 030506001024 |  | 项目名称 |  |  | 扩声系统设备 |  | 计量单位 |  | 台 | 工程量 | 2
清单综合单价组成明细
定额编号 | 定额项目名称 | 定额 单位 | 数量 | 单价 |  |  |  |  | 合价
|  |  |  | 人工费 | 材料费 |  | 机械费 | 管理费 和利润 | 人工费 |  | 材料费 | 机械费 | 管理费 和利润
5-5-67 | 扬声器安装、架设 音柱及小号筒 ≤5kg | 只 | 1 | 47.67 | 4.2 |  | 0.28 | 17.82 | 47.67 |  | 4.2 | 0.28 | 17.82
人工单价 |  | 小计 | [6 empty] | 47.67 |  | 4.2 | 0.28 | 17.82
安装工134元/工日 |  | 未计价材料费 | [6 empty] | 1246
清单项目综合单价 | [8 empty] | 1315.97
材 料 费 明 细 | 主要材料名称、规格、型号 | [5 empty] | 单位 | 数量 | 单价（元） |  | 合价（元） | 暂估单价 （元） | 暂估合价 （元）
| 监听音箱 | [5 empty] | 只 | 1 | 1246 |  | 1246
| 其他材料费 | [7 empty] | - |  | 4.2 | -
| 材料费小计 | [7 empty] | - |  | 1250.2 | -
注：1.如不使用省级或行业建设主管部门发布的计价依据，可不填定额编码、名称等； 2.招标文件提供了暂估单价的材料，按暂估的单价填入表内“暂估单价”栏及“暂估合价”栏。 | [9 empty] | 表-09
综合单价分析表
工程名称：长葛市人民医院新区分院智能化工程 多媒体会议 | [5 empty] | 标段： |  |  |  | 第 21 页 共 150 页
项目编码 |  | 030404035001 |  | 项目名称 |  |  | 插座 |  | 计量单位 |  | 个 | 工程量 | 4
清单综合单价组成明细
定额编号 | 定额项目名称 | 定额 单位 | 数量 | 单价 |  |  |  |  | 合价
|  |  |  | 人工费 | 材料费 |  | 机械费 | 管理费 和利润 | 人工费 |  | 材料费 | 机械费 | 管理费 和利润
4-13-178 | 暗装开关(插座)盒安装 | 个 | 1 | 3.39 | 0.37 |  |  | 1.19 | 3.39 |  | 0.37 |  | 1.19
4-18-HA25 | 地面插座安装 单相 15A以下 | 套 | 1 | 10.62 | 1.41 |  |  | 4.35 | 10.62 |  | 1.41 |  | 4.35
人工单价 |  | 小计 | [6 empty] | 14.01 |  | 1.78 |  | 5.54
高级技工201元/工日;普工87.1元/工日;一般技工134元/工日 |  | 未计价材料费 | [6 empty] | 450.29
清单项目综合单价 | [8 empty] | 471.62
材 料 费 明 细 | 主要材料名称、规格、型号 | [5 empty] | 单位 | 数量 | 单价（元） |  | 合价（元） | 暂估单价 （元） | 暂估合价 （元）
| 接线盒 开关(插座)盒 | [5 empty] | 个 | 1.02 | 1.46 |  | 1.49
| 桌/地插 15A | [5 empty] | 套 | 1.02 | 440 |  | 448.8
| 其他材料费 | [7 empty] | - |  | 1.77 | -
| 材料费小计 | [7 empty] | - |  | 452.07 | -
注：1.如不使用省级或行业建设主管部门发布的计价依据，可不填定额编码、名称等； 2.招标文件提供了暂估单价的材料，按暂估的单价填入表内“暂估单价”栏及“暂估合价”栏。 | [9 empty] | 表-09
综合单价分析表
工程名称：长葛市人民医院新区分院智能化工程 多媒体会议 | [5 empty] | 标段： |  |  |  | 第 22 页 共 150 页
项目编码 |  | 030404035002 |  | 项目名称 |  |  | 插座 |  | 计量单位 |  | 个 | 工程量 | 2
清单综合单价组成明细
定额编号 | 定额项目名称 | 定额 单位 | 数量 | 单价 |  |  |  |  | 合价
|  |  |  | 人工费 | 材料费 |  | 机械费 | 管理费 和利润 | 人工费 |  | 材料费 | 机械费 | 管理费 和利润
5-2-29 | 电视插座 暗装 | 个 | 1 | 5.3 | 0.27 |  |  | 1.99 | 5.3 |  | 0.27 |  | 1.99
人工单价 |  | 小计 | [6 empty] | 5.3 |  | 0.27 |  | 1.99
安装工134元/工日 |  | 未计价材料费 | [6 empty] | 444.4
清单项目综合单价 | [8 empty] | 451.96
材 料 费 明 细 | 主要材料名称、规格、型号 | [5 empty] | 单位 | 数量 | 单价（元） |  | 合价（元） | 暂估单价 （元） | 暂估合价 （元）
| 返看电视地插 暗装 | [5 empty] | 个 | 1.01 | 440 |  | 444.4
| 其他材料费 | [7 empty] | - |  | 0.27 | -
| 材料费小计 | [7 empty] | - |  | 444.67 | -
注：1.如不使用省级或行业建设主管部门发布的计价依据，可不填定额编码、名称等； 2.招标文件提供了暂估单价的材料，按暂估的单价填入表内“暂估单价”栏及“暂估合价”栏。 | [9 empty] | 表-09
综合单价分析表
工程名称：长葛市人民医院新区分院智能化工程 多媒体会议 | [5 empty] | 标段： |  |  |  | 第 23 页 共 150 页
项目编码 |  | 030502001003 |  | 项目名称 |  |  | 机柜、机架 |  | 计量单位 |  | 台 | 工程量 | 2
清单综合单价组成明细
定额编号 | 定额项目名称 | 定额 单位 | 数量 | 单价 |  |  |  |  | 合价
|  |  |  | 人工费 | 材料费 |  | 机械费 | 管理费 和利润 | 人工费 |  | 材料费 | 机械费 | 管理费 和利润
5-1-60 | 标准机柜安装 19" | 台 | 1 | 211.86 | 54.01 |  | 6.32 | 79.17 | 211.86 |  | 54.01 | 6.32 | 79.17
人工单价 |  | 小计 | [6 empty] | 211.86 |  | 54.01 | 6.32 | 79.17
安装工134元/工日 |  | 未计价材料费 | [6 empty] | 4800
清单项目综合单价 | [8 empty] | 5151.36
材 料 费 明 细 | 主要材料名称、规格、型号 | [5 empty] | 单位 | 数量 | 单价（元） |  | 合价（元） | 暂估单价 （元） | 暂估合价 （元）
| 机柜(机架) 42U标准机柜 | [5 empty] | 个 | 1 | 4800 |  | 4800
| 其他材料费 | [7 empty] | - |  | 54.01 | -
| 材料费小计 | [7 empty] | - |  | 4854.01 | -
注：1.如不使用省级或行业建设主管部门发布的计价依据，可不填定额编码、名称等； 2.招标文件提供了暂估单价的材料，按暂估的单价填入表内“暂估单价”栏及“暂估合价”栏。 | [9 empty] | 表-09
综合单价分析表
工程名称：长葛市人民医院新区分院智能化工程 多媒体会议 | [5 empty] | 标段： |  |  |  | 第 24 页 共 150 页
项目编码 |  | 030507014008 |  | 项目名称 |  |  | 显示设备 |  | 计量单位 |  | 台 | 工程量 | 1
清单综合单价组成明细
定额编号 | 定额项目名称 | 定额 单位 | 数量 | 单价 |  |  |  |  | 合价
|  |  |  | 人工费 | 材料费 |  | 机械费 | 管理费 和利润 | 人工费 |  | 材料费 | 机械费 | 管理费 和利润
5-5-185 | 显示设备 投影仪 吊装式 ≤50001m | 台 | 1 | 84.75 | 30.44 |  |  | 31.67 | 84.75 |  | 30.44 |  | 31.67
人工单价 |  | 小计 | [6 empty] | 84.75 |  | 30.44 |  | 31.67
安装工134元/工日 |  | 未计价材料费 | [6 empty] | 45000
清单项目综合单价 | [8 empty] | 45146.86
材 料 费 明 细 | 主要材料名称、规格、型号 | [5 empty] | 单位 | 数量 | 单价（元） |  | 合价（元） | 暂估单价 （元） | 暂估合价 （元）
| 投影机 | [5 empty] | 台 | 1 | 45000 |  | 45000
| 其他材料费 | [7 empty] | - |  | 30.44 | -
| 材料费小计 | [7 empty] | - |  | 45030.44 | -
注：1.如不使用省级或行业建设主管部门发布的计价依据，可不填定额编码、名称等； 2.招标文件提供了暂估单价的材料，按暂估的单价填入表内“暂估单价”栏及“暂估合价”栏。 | [9 empty] | 表-09
综合单价分析表
工程名称：长葛市人民医院新区分院智能化工程 多媒体会议 | [5 empty] | 标段： |  |  |  | 第 25 页 共 150 页
项目编码 |  | 030507014009 |  | 项目名称 |  |  | 显示设备 |  | 计量单位 |  | 台 | 工程量 | 1
清单综合单价组成明细
定额编号 | 定额项目名称 | 定额 单位 | 数量 | 单价 |  |  |  |  | 合价
|  |  |  | 人工费 | 材料费 |  | 机械费 | 管理费 和利润 | 人工费 |  | 材料费 | 机械费 | 管理费 和利润
5-5-191 | 显示设备 卷帘屏幕 >120" | 套 | 1 | 635.59 | 35.65 |  | 2.74 | 237.51 | 635.59 |  | 35.65 | 2.74 | 237.51
人工单价 |  | 小计 | [6 empty] | 635.59 |  | 35.65 | 2.74 | 237.51
安装工134元/工日 |  | 未计价材料费 | [6 empty] | 44100
清单项目综合单价 | [8 empty] | 45011.49
材 料 费 明 细 | 主要材料名称、规格、型号 | [5 empty] | 单位 | 数量 | 单价（元） |  | 合价（元） | 暂估单价 （元） | 暂估合价 （元）
| 投影幕（含二次升降） 200寸智能电动白塑幕 | [5 empty] | 套 | 1 | 44100 |  | 44100
| 其他材料费 | [7 empty] | - |  | 35.65 | -
| 材料费小计 | [7 empty] | - |  | 44135.65 | -
注：1.如不使用省级或行业建设主管部门发布的计价依据，可不填定额编码、名称等； 2.招标文件提供了暂估单价的材料，按暂估的单价填入表内“暂估单价”栏及“暂估合价”栏。 | [9 empty] | 表-09
综合单价分析表
工程名称：长葛市人民医院新区分院智能化工程 多媒体会议 | [5 empty] | 标段： |  |  |  | 第 26 页 共 150 页
项目编码 |  | 030507014010 |  | 项目名称 |  |  | 显示设备 |  | 计量单位 |  | 台 | 工程量 | 1
清单综合单价组成明细
定额编号 | 定额项目名称 | 定额 单位 | 数量 | 单价 |  |  |  |  | 合价
|  |  |  | 人工费 | 材料费 |  | 机械费 | 管理费 和利润 | 人工费 |  | 材料费 | 机械费 | 管理费 和利润
5-5-185 | 显示设备 投影仪 吊装式 ≤50001m | 台 | 1 | 84.75 | 30.44 |  |  | 31.67 | 84.75 |  | 30.44 |  | 31.67
人工单价 |  | 小计 | [6 empty] | 84.75 |  | 30.44 |  | 31.67
安装工134元/工日 |  | 未计价材料费 | [6 empty] | 18600
清单项目综合单价 | [8 empty] | 18746.86
材 料 费 明 细 | 主要材料名称、规格、型号 | [5 empty] | 单位 | 数量 | 单价（元） |  | 合价（元） | 暂估单价 （元） | 暂估合价 （元）
| 投影机升降机 | [5 empty] | 台 | 1 | 18600 |  | 18600
| 其他材料费 | [7 empty] | - |  | 30.44 | -
| 材料费小计 | [7 empty] | - |  | 18630.44 | -
注：1.如不使用省级或行业建设主管部门发布的计价依据，可不填定额编码、名称等； 2.招标文件提供了暂估单价的材料，按暂估的单价填入表内“暂估单价”栏及“暂估合价”栏。 | [9 empty] | 表-09
综合单价分析表
工程名称：长葛市人民医院新区分院智能化工程 多媒体会议 | [5 empty] | 标段： |  |  |  | 第 27 页 共 150 页
项目编码 |  | 030507014011 |  | 项目名称 |  |  | 显示设备 |  | 计量单位 |  | 台 | 工程量 | 4
清单综合单价组成明细
定额编号 | 定额项目名称 | 定额 单位 | 数量 | 单价 |  |  |  |  | 合价
|  |  |  | 人工费 | 材料费 |  | 机械费 | 管理费 和利润 | 人工费 |  | 材料费 | 机械费 | 管理费 和利润
5-1-20 | 监视器安装、调试 液晶监视器 吊装 | 台 | 1 | 79.45 | 7.13 |  | 64.86 | 29.69 | 79.45 |  | 7.13 | 64.86 | 29.69
人工单价 |  | 小计 | [6 empty] | 79.45 |  | 7.13 | 64.86 | 29.69
安装工134元/工日 |  | 未计价材料费 | [6 empty] | 5850
清单项目综合单价 | [8 empty] | 6031.13
材 料 费 明 细 | 主要材料名称、规格、型号 | [5 empty] | 单位 | 数量 | 单价（元） |  | 合价（元） | 暂估单价 （元） | 暂估合价 （元）
| 辅助电视 55英寸 | [5 empty] | 台 | 1 | 5850 |  | 5850
| 其他材料费 | [7 empty] | - |  | 7.13 | -
| 材料费小计 | [7 empty] | - |  | 5857.13 | -
注：1.如不使用省级或行业建设主管部门发布的计价依据，可不填定额编码、名称等； 2.招标文件提供了暂估单价的材料，按暂估的单价填入表内“暂估单价”栏及“暂估合价”栏。 | [9 empty] | 表-09
综合单价分析表
工程名称：长葛市人民医院新区分院智能化工程 多媒体会议 | [5 empty] | 标段： |  |  |  | 第 28 页 共 150 页
项目编码 |  | 030507014012 |  | 项目名称 |  |  | 显示设备 |  | 计量单位 |  | 台 | 工程量 | 4
清单综合单价组成明细
定额编号 | 定额项目名称 | 定额 单位 | 数量 | 单价 |  |  |  |  | 合价
|  |  |  | 人工费 | 材料费 |  | 机械费 | 管理费 和利润 | 人工费 |  | 材料费 | 机械费 | 管理费 和利润
5-6-112 | 监控摄像设备 控制台和监视器柜架 监视器吊架 | 台 | 1 | 105.93 | 7.92 |  | 0.6 | 39.59 | 105.93 |  | 7.92 | 0.6 | 39.59
人工单价 |  | 小计 | [6 empty] | 105.93 |  | 7.92 | 0.6 | 39.59
安装工134元/工日 |  | 未计价材料费 | [6 empty] | 1300
清单项目综合单价 | [8 empty] | 1454.04
材 料 费 明 细 | 主要材料名称、规格、型号 | [5 empty] | 单位 | 数量 | 单价（元） |  | 合价（元） | 暂估单价 （元） | 暂估合价 （元）
| 辅助电视吊架 | [5 empty] | 台 | 1 | 1300 |  | 1300
| 其他材料费 | [7 empty] | - |  | 7.92 | -
| 材料费小计 | [7 empty] | - |  | 1307.92 | -
注：1.如不使用省级或行业建设主管部门发布的计价依据，可不填定额编码、名称等； 2.招标文件提供了暂估单价的材料，按暂估的单价填入表内“暂估单价”栏及“暂估合价”栏。 | [9 empty] | 表-09
综合单价分析表
工程名称：长葛市人民医院新区分院智能化工程 多媒体会议 | [5 empty] | 标段： |  |  |  | 第 29 页 共 150 页
项目编码 |  | 030507014013 |  | 项目名称 |  |  | 显示设备 |  | 计量单位 |  | 台 | 工程量 | 2
清单综合单价组成明细
定额编号 | 定额项目名称 | 定额 单位 | 数量 | 单价 |  |  |  |  | 合价
|  |  |  | 人工费 | 材料费 |  | 机械费 | 管理费 和利润 | 人工费 |  | 材料费 | 机械费 | 管理费 和利润
5-5-179 | 显示设备 显示器 摆放 ≤50" | 台 | 1 | 84.75 | 4.2 |  | 1.11 | 31.67 | 84.75 |  | 4.2 | 1.11 | 31.67
人工单价 |  | 小计 | [6 empty] | 84.75 |  | 4.2 | 1.11 | 31.67
安装工134元/工日 |  | 未计价材料费 | [6 empty] | 5850
清单项目综合单价 | [8 empty] | 5971.73
材 料 费 明 细 | 主要材料名称、规格、型号 | [5 empty] | 单位 | 数量 | 单价（元） |  | 合价（元） | 暂估单价 （元） | 暂估合价 （元）
| 返看电视 55英寸 | [5 empty] | 台 | 1 | 5850 |  | 5850
| 其他材料费 | [7 empty] | - |  | 4.2 | -
| 材料费小计 | [7 empty] | - |  | 5854.2 | -
注：1.如不使用省级或行业建设主管部门发布的计价依据，可不填定额编码、名称等； 2.招标文件提供了暂估单价的材料，按暂估的单价填入表内“暂估单价”栏及“暂估合价”栏。 | [9 empty] | 表-09
综合单价分析表
工程名称：长葛市人民医院新区分院智能化工程 多媒体会议 | [5 empty] | 标段： |  |  |  | 第 30 页 共 150 页
项目编码 |  | 030507014014 |  | 项目名称 |  |  | 显示设备 |  | 计量单位 |  | 台 | 工程量 | 2
清单综合单价组成明细
定额编号 | 定额项目名称 | 定额 单位 | 数量 | 单价 |  |  |  |  | 合价
|  |  |  | 人工费 | 材料费 |  | 机械费 | 管理费 和利润 | 人工费 |  | 材料费 | 机械费 | 管理费 和利润
5-5-179 | 显示设备 显示器 摆放 ≤50" | 台 | 1 | 84.75 | 4.2 |  | 1.11 | 31.67 | 84.75 |  | 4.2 | 1.11 | 31.67
人工单价 |  | 小计 | [6 empty] | 84.75 |  | 4.2 | 1.11 | 31.67
安装工134元/工日 |  | 未计价材料费 | [6 empty] | 2430
清单项目综合单价 | [8 empty] | 2551.73
材 料 费 明 细 | 主要材料名称、规格、型号 | [5 empty] | 单位 | 数量 | 单价（元） |  | 合价（元） | 暂估单价 （元） | 暂估合价 （元）
| 返看电视推车 | [5 empty] | 台 | 1 | 2430 |  | 2430
| 其他材料费 | [7 empty] | - |  | 4.2 | -
| 材料费小计 | [7 empty] | - |  | 2434.2 | -
注：1.如不使用省级或行业建设主管部门发布的计价依据，可不填定额编码、名称等； 2.招标文件提供了暂估单价的材料，按暂估的单价填入表内“暂估单价”栏及“暂估合价”栏。 | [9 empty] | 表-09
综合单价分析表
工程名称：长葛市人民医院新区分院智能化工程 多媒体会议 | [5 empty] | 标段： |  |  |  | 第 31 页 共 150 页
项目编码 |  | 040205020001 |  | 项目名称 |  |  | 监控摄像机 |  | 计量单位 |  | 台 | 工程量 | 3
清单综合单价组成明细
定额编号 | 定额项目名称 | 定额 单位 | 数量 | 单价 |  |  |  |  | 合价
|  |  |  | 人工费 | 材料费 |  | 机械费 | 管理费 和利润 | 人工费 |  | 材料费 | 机械费 | 管理费 和利润
5-6-86 | 监控摄像设备 微光摄像机 | 台 | 1 | 185.38 | 4.53 |  | 2.47 | 69.27 | 185.38 |  | 4.53 | 2.47 | 69.27
人工单价 |  | 小计 | [6 empty] | 185.38 |  | 4.53 | 2.47 | 69.27
安装工134元/工日 |  | 未计价材料费 | [6 empty] | 10625
清单项目综合单价 | [8 empty] | 10886.65
材 料 费 明 细 | 主要材料名称、规格、型号 | [5 empty] | 单位 | 数量 | 单价（元） |  | 合价（元） | 暂估单价 （元） | 暂估合价 （元）
| 高清会议摄像机 | [5 empty] | 台 | 1 | 10625 |  | 10625
| 其他材料费 | [7 empty] | - |  | 4.53 | -
| 材料费小计 | [7 empty] | - |  | 10629.53 | -
注：1.如不使用省级或行业建设主管部门发布的计价依据，可不填定额编码、名称等； 2.招标文件提供了暂估单价的材料，按暂估的单价填入表内“暂估单价”栏及“暂估合价”栏。 | [9 empty] | 表-09
综合单价分析表
工程名称：长葛市人民医院新区分院智能化工程 多媒体会议 | [5 empty] | 标段： |  |  |  | 第 32 页 共 150 页
项目编码 |  | 030507014015 |  | 项目名称 |  |  | 显示设备 |  | 计量单位 |  | 台 | 工程量 | 3
清单综合单价组成明细
定额编号 | 定额项目名称 | 定额 单位 | 数量 | 单价 |  |  |  |  | 合价
|  |  |  | 人工费 | 材料费 |  | 机械费 | 管理费 和利润 | 人工费 |  | 材料费 | 机械费 | 管理费 和利润
5-1-18 | 监视器安装、调试 液晶监视器 摆放 | 台 | 1 | 26.48 | 7.13 |  | 4.07 | 9.9 | 26.48 |  | 7.13 | 4.07 | 9.9
人工单价 |  | 小计 | [6 empty] | 26.48 |  | 7.13 | 4.07 | 9.9
安装工134元/工日 |  | 未计价材料费 | [6 empty] | 1890
清单项目综合单价 | [8 empty] | 1937.58
材 料 费 明 细 | 主要材料名称、规格、型号 | [5 empty] | 单位 | 数量 | 单价（元） |  | 合价（元） | 暂估单价 （元） | 暂估合价 （元）
| 监视器 | [5 empty] | 台 | 1 | 1890 |  | 1890
| 其他材料费 | [7 empty] | - |  | 7.13 | -
| 材料费小计 | [7 empty] | - |  | 1897.13 | -
注：1.如不使用省级或行业建设主管部门发布的计价依据，可不填定额编码、名称等； 2.招标文件提供了暂估单价的材料，按暂估的单价填入表内“暂估单价”栏及“暂估合价”栏。 | [9 empty] | 表-09
综合单价分析表
工程名称：长葛市人民医院新区分院智能化工程 多媒体会议 | [5 empty] | 标段： |  |  |  | 第 33 页 共 150 页
项目编码 |  | 030506007001 |  | 项目名称 |  |  | 视频系统设备 |  | 计量单位 |  | 台 | 工程量 | 1
清单综合单价组成明细
定额编号 | 定额项目名称 | 定额 单位 | 数量 | 单价 |  |  |  |  | 合价
|  |  |  | 人工费 | 材料费 |  | 机械费 | 管理费 和利润 | 人工费 |  | 材料费 | 机械费 | 管理费 和利润
5-5-177 | 信号处理设备安装 会议终端 | 台 | 1 | 84.75 | 12.73 |  | 0.55 | 31.67 | 84.75 |  | 12.73 | 0.55 | 31.67
人工单价 |  | 小计 | [6 empty] | 84.75 |  | 12.73 | 0.55 | 31.67
安装工134元/工日 |  | 未计价材料费 | [6 empty] | 71400
清单项目综合单价 | [8 empty] | 71529.7
材 料 费 明 细 | 主要材料名称、规格、型号 | [5 empty] | 单位 | 数量 | 单价（元） |  | 合价（元） | 暂估单价 （元） | 暂估合价 （元）
| 视频会议终端 | [5 empty] | 台 | 1 | 71400 |  | 71400
| 其他材料费 | [7 empty] | - |  | 12.73 | -
| 材料费小计 | [7 empty] | - |  | 71412.73 | -
注：1.如不使用省级或行业建设主管部门发布的计价依据，可不填定额编码、名称等； 2.招标文件提供了暂估单价的材料，按暂估的单价填入表内“暂估单价”栏及“暂估合价”栏。 | [9 empty] | 表-09
综合单价分析表
工程名称：长葛市人民医院新区分院智能化工程 多媒体会议 | [5 empty] | 标段： |  |  |  | 第 34 页 共 150 页
项目编码 |  | 030506007002 |  | 项目名称 |  |  | 视频系统设备 |  | 计量单位 |  | 台 | 工程量 | 1
清单综合单价组成明细
定额编号 | 定额项目名称 | 定额 单位 | 数量 | 单价 |  |  |  |  | 合价
|  |  |  | 人工费 | 材料费 |  | 机械费 | 管理费 和利润 | 人工费 |  | 材料费 | 机械费 | 管理费 和利润
5-4-63 | 数字电视设备安装、调试 集中控制器 | 台 | 1 | 158.9 | 8.12 |  | 0.89 | 39.59 | 158.9 |  | 8.12 | 0.89 | 39.59
人工单价 |  | 小计 | [6 empty] | 158.9 |  | 8.12 | 0.89 | 39.59
调试工201元/工日 |  | 未计价材料费 | [6 empty] | 23100
清单项目综合单价 | [8 empty] | 23307.5
材 料 费 明 细 | 主要材料名称、规格、型号 | [5 empty] | 单位 | 数量 | 单价（元） |  | 合价（元） | 暂估单价 （元） | 暂估合价 （元）
| 中控主机 | [5 empty] | 台 | 1 | 23100 |  | 23100
| 其他材料费 | [7 empty] | - |  | 8.12 | -
| 材料费小计 | [7 empty] | - |  | 23108.12 | -
注：1.如不使用省级或行业建设主管部门发布的计价依据，可不填定额编码、名称等； 2.招标文件提供了暂估单价的材料，按暂估的单价填入表内“暂估单价”栏及“暂估合价”栏。 | [9 empty] | 表-09
综合单价分析表
工程名称：长葛市人民医院新区分院智能化工程 多媒体会议 | [5 empty] | 标段： |  |  |  | 第 35 页 共 150 页
项目编码 |  | 080609002006 |  | 项目名称 |  |  | 计算机终端 |  | 计量单位 |  | 台 | 工程量 | 1
清单综合单价组成明细
定额编号 | 定额项目名称 | 定额 单位 | 数量 | 单价 |  |  |  |  | 合价
|  |  |  | 人工费 | 材料费 |  | 机械费 | 管理费 和利润 | 人工费 |  | 材料费 | 机械费 | 管理费 和利润
6-6-69 | 计算机系统硬件检查试验 工控计算机 | 套/台 | 1 | 481.83 | 6.44 |  | 83.67 | 131.03 | 481.83 |  | 6.44 | 83.67 | 131.03
人工单价 |  | 小计 | [6 empty] | 481.83 |  | 6.44 | 83.67 | 131.03
高级技工201元/工日;一般技工134元/工日 |  | 未计价材料费 | [6 empty] | 5400
清单项目综合单价 | [8 empty] | 6102.97
材 料 费 明 细 | 主要材料名称、规格、型号 | [5 empty] | 单位 | 数量 | 单价（元） |  | 合价（元） | 暂估单价 （元） | 暂估合价 （元）
| 控制电脑 | [5 empty] | 套/台 | 1 | 5400 |  | 5400
| 其他材料费 | [7 empty] | - |  | 6.44 | -
| 材料费小计 | [7 empty] | - |  | 5406.44 | -
注：1.如不使用省级或行业建设主管部门发布的计价依据，可不填定额编码、名称等； 2.招标文件提供了暂估单价的材料，按暂估的单价填入表内“暂估单价”栏及“暂估合价”栏。 | [9 empty] | 表-09
综合单价分析表
工程名称：长葛市人民医院新区分院智能化工程 多媒体会议 | [5 empty] | 标段： |  |  |  | 第 36 页 共 150 页
项目编码 |  | 030504004007 |  | 项目名称 |  |  | 系统软件 |  | 计量单位 |  | 套 | 工程量 | 1
清单综合单价组成明细
定额编号 | 定额项目名称 | 定额 单位 | 数量 | 单价 |  |  |  |  | 合价
|  |  |  | 人工费 | 材料费 |  | 机械费 | 管理费 和利润 | 人工费 |  | 材料费 | 机械费 | 管理费 和利润
4-2-107 | 主站系统设备安装调试 工作站及系统软件 | 系统 | 1 | 357.69 | 0.59 |  | 21.22 | 129.84 | 357.69 |  | 0.59 | 21.22 | 129.84
人工单价 |  | 小计 | [6 empty] | 357.69 |  | 0.59 | 21.22 | 129.84
高级技工201元/工日;普工87.1元/工日;一般技工134元/工日 |  | 未计价材料费 | [6 empty] | 31500
清单项目综合单价 | [8 empty] | 32009.34
材 料 费 明 细 | 主要材料名称、规格、型号 | [5 empty] | 单位 | 数量 | 单价（元） |  | 合价（元） | 暂估单价 （元） | 暂估合价 （元）
| 第三方控制软件 | [5 empty] | 系统 | 1 | 31500 |  | 31500
| 其他材料费 | [7 empty] | - |  | 0.59 | -
| 材料费小计 | [7 empty] | - |  | 31500.59 | -
注：1.如不使用省级或行业建设主管部门发布的计价依据，可不填定额编码、名称等； 2.招标文件提供了暂估单价的材料，按暂估的单价填入表内“暂估单价”栏及“暂估合价”栏。 | [9 empty] | 表-09
综合单价分析表
工程名称：长葛市人民医院新区分院智能化工程 多媒体会议 | [5 empty] | 标段： |  |  |  | 第 37 页 共 150 页
项目编码 |  | 030404022001 |  | 项目名称 |  |  | 控制器 |  | 计量单位 |  | 台 | 工程量 | 1
清单综合单价组成明细
定额编号 | 定额项目名称 | 定额 单位 | 数量 | 单价 |  |  |  |  | 合价
|  |  |  | 人工费 | 材料费 |  | 机械费 | 管理费 和利润 | 人工费 |  | 材料费 | 机械费 | 管理费 和利润
5-5-83 | 时序电源控制器安装 | 台 | 1 | 52.97 | 8.28 |  | 0.28 | 19.79 | 52.97 |  | 8.28 | 0.28 | 19.79
人工单价 |  | 小计 | [6 empty] | 52.97 |  | 8.28 | 0.28 | 19.79
安装工134元/工日 |  | 未计价材料费 | [6 empty] | 4363.8
清单项目综合单价 | [8 empty] | 4445.12
材 料 费 明 细 | 主要材料名称、规格、型号 | [5 empty] | 单位 | 数量 | 单价（元） |  | 合价（元） | 暂估单价 （元） | 暂估合价 （元）
| 强电控制器 | [5 empty] | 台 | 1 | 4363.8 |  | 4363.8
| 其他材料费 | [7 empty] | - |  | 8.28 | -
| 材料费小计 | [7 empty] | - |  | 4372.08 | -
注：1.如不使用省级或行业建设主管部门发布的计价依据，可不填定额编码、名称等； 2.招标文件提供了暂估单价的材料，按暂估的单价填入表内“暂估单价”栏及“暂估合价”栏。 | [9 empty] | 表-09
综合单价分析表
工程名称：长葛市人民医院新区分院智能化工程 多媒体会议 | [5 empty] | 标段： |  |  |  | 第 38 页 共 150 页
项目编码 |  | 030504004008 |  | 项目名称 |  |  | 系统软件 |  | 计量单位 |  | 套 | 工程量 | 1
清单综合单价组成明细
定额编号 | 定额项目名称 | 定额 单位 | 数量 | 单价 |  |  |  |  | 合价
|  |  |  | 人工费 | 材料费 |  | 机械费 | 管理费 和利润 | 人工费 |  | 材料费 | 机械费 | 管理费 和利润
4-2-106 | 主站系统设备安装调试 服务器及系统软件 | 系统 | 1 | 397.14 | 0.59 |  | 21.22 | 144.09 | 397.14 |  | 0.59 | 21.22 | 144.09
人工单价 |  | 小计 | [6 empty] | 397.14 |  | 0.59 | 21.22 | 144.09
高级技工201元/工日;普工87.1元/工日;一般技工134元/工日 |  | 未计价材料费 | [6 empty] | 16200
清单项目综合单价 | [8 empty] | 16763.04
材 料 费 明 细 | 主要材料名称、规格、型号 | [5 empty] | 单位 | 数量 | 单价（元） |  | 合价（元） | 暂估单价 （元） | 暂估合价 （元）
| 系统编程软件 | [5 empty] | 系统 | 1 | 16200 |  | 16200
| 其他材料费 | [7 empty] | - |  | 0.59 | -
| 材料费小计 | [7 empty] | - |  | 16200.59 | -
注：1.如不使用省级或行业建设主管部门发布的计价依据，可不填定额编码、名称等； 2.招标文件提供了暂估单价的材料，按暂估的单价填入表内“暂估单价”栏及“暂估合价”栏。 | [9 empty] | 表-09
综合单价分析表
工程名称：长葛市人民医院新区分院智能化工程 多媒体会议 | [5 empty] | 标段： |  |  |  | 第 39 页 共 150 页
项目编码 |  | 030501009001 |  | 项目名称 |  |  | 路由器 |  | 计量单位 |  | 台 | 工程量 | 1
清单综合单价组成明细
定额编号 | 定额项目名称 | 定额 单位 | 数量 | 单价 |  |  |  |  | 合价
|  |  |  | 人工费 | 材料费 |  | 机械费 | 管理费 和利润 | 人工费 |  | 材料费 | 机械费 | 管理费 和利润
6-6-21 | 网络设备安装试验 无线路由器 | 台 | 1 | 43.27 | 0.52 |  | 0.23 | 11.87 | 43.27 |  | 0.52 | 0.23 | 11.87
人工单价 |  | 小计 | [6 empty] | 43.27 |  | 0.52 | 0.23 | 11.87
高级技工201元/工日;一般技工134元/工日 |  | 未计价材料费 | [6 empty] | 1440
清单项目综合单价 | [8 empty] | 1495.89
材 料 费 明 细 | 主要材料名称、规格、型号 | [5 empty] | 单位 | 数量 | 单价（元） |  | 合价（元） | 暂估单价 （元） | 暂估合价 （元）
| 无线路由器 | [5 empty] | 台 | 1 | 1440 |  | 1440
| 其他材料费 | [7 empty] | - |  | 0.52 | -
| 材料费小计 | [7 empty] | - |  | 1440.52 | -
注：1.如不使用省级或行业建设主管部门发布的计价依据，可不填定额编码、名称等； 2.招标文件提供了暂估单价的材料，按暂估的单价填入表内“暂估单价”栏及“暂估合价”栏。 | [9 empty] | 表-09
综合单价分析表
工程名称：长葛市人民医院新区分院智能化工程 多媒体会议 | [5 empty] | 标段： |  |  |  | 第 40 页 共 150 页
项目编码 |  | 080609002007 |  | 项目名称 |  |  | 计算机终端 |  | 计量单位 |  | 台 | 工程量 | 1
清单综合单价组成明细
定额编号 | 定额项目名称 | 定额 单位 | 数量 | 单价 |  |  |  |  | 合价
|  |  |  | 人工费 | 材料费 |  | 机械费 | 管理费 和利润 | 人工费 |  | 材料费 | 机械费 | 管理费 和利润
11-9-72 | 安装微型计算机(PC机) | 台 | 1 | 105.93 |  |  |  | 39.59 | 105.93 |  |  |  | 39.59
人工单价 |  | 小计 | [6 empty] | 105.93 |  |  |  | 39.59
一般技工134元/工日 |  | 未计价材料费 | [6 empty] | 3600
清单项目综合单价 | [8 empty] | 3745.52
材 料 费 明 细 | 主要材料名称、规格、型号 | [5 empty] | 单位 | 数量 | 单价（元） |  | 合价（元） | 暂估单价 （元） | 暂估合价 （元）
| Ipad | [5 empty] | 台 | 1 | 3600 |  | 3600
| 其他材料费 | [7 empty] | - |  |  | -
| 材料费小计 | [7 empty] | - |  | 3600 | -
注：1.如不使用省级或行业建设主管部门发布的计价依据，可不填定额编码、名称等； 2.招标文件提供了暂估单价的材料，按暂估的单价填入表内“暂估单价”栏及“暂估合价”栏。 | [9 empty] | 表-09
综合单价分析表
工程名称：长葛市人民医院新区分院智能化工程 多媒体会议 | [5 empty] | 标段： |  |  |  | 第 41 页 共 150 页
项目编码 |  | 030506007003 |  | 项目名称 |  |  | 视频系统设备 |  | 计量单位 |  | 台 | 工程量 | 1
清单综合单价组成明细
定额编号 | 定额项目名称 | 定额 单位 | 数量 | 单价 |  |  |  |  | 合价
|  |  |  | 人工费 | 材料费 |  | 机械费 | 管理费 和利润 | 人工费 |  | 材料费 | 机械费 | 管理费 和利润
5-5-158 | 信号处理设备安装 组合矩阵(VGA+Audio) 4*4 | 台 | 1 | 529.66 | 15.55 |  | 16.25 | 197.93 | 529.66 |  | 15.55 | 16.25 | 197.93
人工单价 |  | 小计 | [6 empty] | 529.66 |  | 15.55 | 16.25 | 197.93
安装工134元/工日 |  | 未计价材料费 | [6 empty] | 8280
清单项目综合单价 | [8 empty] | 9039.39
材 料 费 明 细 | 主要材料名称、规格、型号 | [5 empty] | 单位 | 数量 | 单价（元） |  | 合价（元） | 暂估单价 （元） | 暂估合价 （元）
| 混合矩阵 | [5 empty] | 台 | 1 | 8280 |  | 8280
| 其他材料费 | [7 empty] | - |  | 15.55 | -
| 材料费小计 | [7 empty] | - |  | 8295.55 | -
注：1.如不使用省级或行业建设主管部门发布的计价依据，可不填定额编码、名称等； 2.招标文件提供了暂估单价的材料，按暂估的单价填入表内“暂估单价”栏及“暂估合价”栏。 | [9 empty] | 表-09
综合单价分析表
工程名称：长葛市人民医院新区分院智能化工程 多媒体会议 | [5 empty] | 标段： |  |  |  | 第 42 页 共 150 页
项目编码 |  | 030506007004 |  | 项目名称 |  |  | 视频系统设备 |  | 计量单位 |  | 台 | 工程量 | 5
清单综合单价组成明细
定额编号 | 定额项目名称 | 定额 单位 | 数量 | 单价 |  |  |  |  | 合价
|  |  |  | 人工费 | 材料费 |  | 机械费 | 管理费 和利润 | 人工费 |  | 材料费 | 机械费 | 管理费 和利润
5-5-171 | 信号处理设备安装 数字接口转换器 | 台 | 1 | 26.48 | 12.52 |  | 0.55 | 9.9 | 26.48 |  | 12.52 | 0.55 | 9.9
人工单价 |  | 小计 | [6 empty] | 26.48 |  | 12.52 | 0.55 | 9.9
安装工134元/工日 |  | 未计价材料费 | [6 empty] | 720
清单项目综合单价 | [8 empty] | 769.45
材 料 费 明 细 | 主要材料名称、规格、型号 | [5 empty] | 单位 | 数量 | 单价（元） |  | 合价（元） | 暂估单价 （元） | 暂估合价 （元）
| HDMI输入卡 | [5 empty] | 台 | 1 | 720 |  | 720
| 其他材料费 | [7 empty] | - |  | 12.52 | -
| 材料费小计 | [7 empty] | - |  | 732.52 | -
注：1.如不使用省级或行业建设主管部门发布的计价依据，可不填定额编码、名称等； 2.招标文件提供了暂估单价的材料，按暂估的单价填入表内“暂估单价”栏及“暂估合价”栏。 | [9 empty] | 表-09
综合单价分析表
工程名称：长葛市人民医院新区分院智能化工程 多媒体会议 | [5 empty] | 标段： |  |  |  | 第 43 页 共 150 页
项目编码 |  | 030506007005 |  | 项目名称 |  |  | 视频系统设备 |  | 计量单位 |  | 台 | 工程量 | 7
清单综合单价组成明细
定额编号 | 定额项目名称 | 定额 单位 | 数量 | 单价 |  |  |  |  | 合价
|  |  |  | 人工费 | 材料费 |  | 机械费 | 管理费 和利润 | 人工费 |  | 材料费 | 机械费 | 管理费 和利润
5-5-169 | 信号处理设备安装 转换器 | 台 | 1 | 26.48 | 12.52 |  | 0.55 | 9.9 | 26.48 |  | 12.52 | 0.55 | 9.9
人工单价 |  | 小计 | [6 empty] | 26.48 |  | 12.52 | 0.55 | 9.9
安装工134元/工日 |  | 未计价材料费 | [6 empty] | 2160
清单项目综合单价 | [8 empty] | 2209.45
材 料 费 明 细 | 主要材料名称、规格、型号 | [5 empty] | 单位 | 数量 | 单价（元） |  | 合价（元） | 暂估单价 （元） | 暂估合价 （元）
| 网络输入卡 | [5 empty] | 台 | 1 | 2160 |  | 2160
| 其他材料费 | [7 empty] | - |  | 12.52 | -
| 材料费小计 | [7 empty] | - |  | 2172.52 | -
注：1.如不使用省级或行业建设主管部门发布的计价依据，可不填定额编码、名称等； 2.招标文件提供了暂估单价的材料，按暂估的单价填入表内“暂估单价”栏及“暂估合价”栏。 | [9 empty] | 表-09
综合单价分析表
工程名称：长葛市人民医院新区分院智能化工程 多媒体会议 | [5 empty] | 标段： |  |  |  | 第 44 页 共 150 页
项目编码 |  | 030506007006 |  | 项目名称 |  |  | 视频系统设备 |  | 计量单位 |  | 台 | 工程量 | 7
清单综合单价组成明细
定额编号 | 定额项目名称 | 定额 单位 | 数量 | 单价 |  |  |  |  | 合价
|  |  |  | 人工费 | 材料费 |  | 机械费 | 管理费 和利润 | 人工费 |  | 材料费 | 机械费 | 管理费 和利润
5-5-169 | 信号处理设备安装 转换器 | 台 | 1 | 26.48 | 12.52 |  | 0.55 | 9.9 | 26.48 |  | 12.52 | 0.55 | 9.9
人工单价 |  | 小计 | [6 empty] | 26.48 |  | 12.52 | 0.55 | 9.9
安装工134元/工日 |  | 未计价材料费 | [6 empty] | 2160
清单项目综合单价 | [8 empty] | 2209.45
材 料 费 明 细 | 主要材料名称、规格、型号 | [5 empty] | 单位 | 数量 | 单价（元） |  | 合价（元） | 暂估单价 （元） | 暂估合价 （元）
| 网络输出卡 | [5 empty] | 台 | 1 | 2160 |  | 2160
| 其他材料费 | [7 empty] | - |  | 12.52 | -
| 材料费小计 | [7 empty] | - |  | 2172.52 | -
注：1.如不使用省级或行业建设主管部门发布的计价依据，可不填定额编码、名称等； 2.招标文件提供了暂估单价的材料，按暂估的单价填入表内“暂估单价”栏及“暂估合价”栏。 | [9 empty] | 表-09
综合单价分析表
工程名称：长葛市人民医院新区分院智能化工程 多媒体会议 | [5 empty] | 标段： |  |  |  | 第 45 页 共 150 页
项目编码 |  | 030506007007 |  | 项目名称 |  |  | 视频系统设备 |  | 计量单位 |  | 台 | 工程量 | 6
清单综合单价组成明细
定额编号 | 定额项目名称 | 定额 单位 | 数量 | 单价 |  |  |  |  | 合价
|  |  |  | 人工费 | 材料费 |  | 机械费 | 管理费 和利润 | 人工费 |  | 材料费 | 机械费 | 管理费 和利润
5-5-171 | 信号处理设备安装 数字接口转换器 | 台 | 1 | 26.48 | 12.52 |  | 0.55 | 9.9 | 26.48 |  | 12.52 | 0.55 | 9.9
人工单价 |  | 小计 | [6 empty] | 26.48 |  | 12.52 | 0.55 | 9.9
安装工134元/工日 |  | 未计价材料费 | [6 empty] | 4410
清单项目综合单价 | [8 empty] | 4459.45
材 料 费 明 细 | 主要材料名称、规格、型号 | [5 empty] | 单位 | 数量 | 单价（元） |  | 合价（元） | 暂估单价 （元） | 暂估合价 （元）
| HDMI输出卡 | [5 empty] | 台 | 1 | 4410 |  | 4410
| 其他材料费 | [7 empty] | - |  | 12.52 | -
| 材料费小计 | [7 empty] | - |  | 4422.52 | -
注：1.如不使用省级或行业建设主管部门发布的计价依据，可不填定额编码、名称等； 2.招标文件提供了暂估单价的材料，按暂估的单价填入表内“暂估单价”栏及“暂估合价”栏。 | [9 empty] | 表-09
综合单价分析表
工程名称：长葛市人民医院新区分院智能化工程 多媒体会议 | [5 empty] | 标段： |  |  |  | 第 46 页 共 150 页
项目编码 |  | 030506007008 |  | 项目名称 |  |  | 视频系统设备 |  | 计量单位 |  | 台 | 工程量 | 7
清单综合单价组成明细
定额编号 | 定额项目名称 | 定额 单位 | 数量 | 单价 |  |  |  |  | 合价
|  |  |  | 人工费 | 材料费 |  | 机械费 | 管理费 和利润 | 人工费 |  | 材料费 | 机械费 | 管理费 和利润
5-5-171 | 信号处理设备安装 数字接口转换器 | 台 | 1 | 26.48 | 12.52 |  | 0.55 | 9.9 | 26.48 |  | 12.52 | 0.55 | 9.9
人工单价 |  | 小计 | [6 empty] | 26.48 |  | 12.52 | 0.55 | 9.9
安装工134元/工日 |  | 未计价材料费 | [6 empty] | 4476.6
清单项目综合单价 | [8 empty] | 4526.05
材 料 费 明 细 | 主要材料名称、规格、型号 | [5 empty] | 单位 | 数量 | 单价（元） |  | 合价（元） | 暂估单价 （元） | 暂估合价 （元）
| HDMI发送器 | [5 empty] | 台 | 1 | 4476.6 |  | 4476.6
| 其他材料费 | [7 empty] | - |  | 12.52 | -
| 材料费小计 | [7 empty] | - |  | 4489.12 | -
注：1.如不使用省级或行业建设主管部门发布的计价依据，可不填定额编码、名称等； 2.招标文件提供了暂估单价的材料，按暂估的单价填入表内“暂估单价”栏及“暂估合价”栏。 | [9 empty] | 表-09
综合单价分析表
工程名称：长葛市人民医院新区分院智能化工程 多媒体会议 | [5 empty] | 标段： |  |  |  | 第 47 页 共 150 页
项目编码 |  | 030506007009 |  | 项目名称 |  |  | 视频系统设备 |  | 计量单位 |  | 台 | 工程量 | 7
清单综合单价组成明细
定额编号 | 定额项目名称 | 定额 单位 | 数量 | 单价 |  |  |  |  | 合价
|  |  |  | 人工费 | 材料费 |  | 机械费 | 管理费 和利润 | 人工费 |  | 材料费 | 机械费 | 管理费 和利润
5-5-171 | 信号处理设备安装 数字接口转换器 | 台 | 1 | 26.48 | 12.52 |  | 0.55 | 9.9 | 26.48 |  | 12.52 | 0.55 | 9.9
人工单价 |  | 小计 | [6 empty] | 26.48 |  | 12.52 | 0.55 | 9.9
安装工134元/工日 |  | 未计价材料费 | [6 empty] | 4410
清单项目综合单价 | [8 empty] | 4459.45
材 料 费 明 细 | 主要材料名称、规格、型号 | [5 empty] | 单位 | 数量 | 单价（元） |  | 合价（元） | 暂估单价 （元） | 暂估合价 （元）
| HDMI接收器 | [5 empty] | 台 | 1 | 4410 |  | 4410
| 其他材料费 | [7 empty] | - |  | 12.52 | -
| 材料费小计 | [7 empty] | - |  | 4422.52 | -
注：1.如不使用省级或行业建设主管部门发布的计价依据，可不填定额编码、名称等； 2.招标文件提供了暂估单价的材料，按暂估的单价填入表内“暂估单价”栏及“暂估合价”栏。 | [9 empty] | 表-09
综合单价分析表
工程名称：长葛市人民医院新区分院智能化工程 多媒体会议 | [5 empty] | 标段： |  |  |  | 第 48 页 共 150 页
项目编码 |  | 030506007010 |  | 项目名称 |  |  | 视频系统设备 |  | 计量单位 |  | 台 | 工程量 | 1
清单综合单价组成明细
定额编号 | 定额项目名称 | 定额 单位 | 数量 | 单价 |  |  |  |  | 合价
|  |  |  | 人工费 | 材料费 |  | 机械费 | 管理费 和利润 | 人工费 |  | 材料费 | 机械费 | 管理费 和利润
5-5-86 | 会议专用设备安装 会议主控机 | 台 | 1 | 105.93 | 4.2 |  | 1.11 | 39.59 | 105.93 |  | 4.2 | 1.11 | 39.59
人工单价 |  | 小计 | [6 empty] | 105.93 |  | 4.2 | 1.11 | 39.59
安装工134元/工日 |  | 未计价材料费 | [6 empty] | 6897.3
清单项目综合单价 | [8 empty] | 7048.13
材 料 费 明 细 | 主要材料名称、规格、型号 | [5 empty] | 单位 | 数量 | 单价（元） |  | 合价（元） | 暂估单价 （元） | 暂估合价 （元）
| 数字会议控制主机 | [5 empty] | 台 | 1 | 6897.3 |  | 6897.3
| 其他材料费 | [7 empty] | - |  | 4.2 | -
| 材料费小计 | [7 empty] | - |  | 6901.5 | -
注：1.如不使用省级或行业建设主管部门发布的计价依据，可不填定额编码、名称等； 2.招标文件提供了暂估单价的材料，按暂估的单价填入表内“暂估单价”栏及“暂估合价”栏。 | [9 empty] | 表-09
综合单价分析表
工程名称：长葛市人民医院新区分院智能化工程 多媒体会议 | [5 empty] | 标段： |  |  |  | 第 49 页 共 150 页
项目编码 |  | 030506007011 |  | 项目名称 |  |  | 视频系统设备 |  | 计量单位 |  | 台 | 工程量 | 1
清单综合单价组成明细
定额编号 | 定额项目名称 | 定额 单位 | 数量 | 单价 |  |  |  |  | 合价
|  |  |  | 人工费 | 材料费 |  | 机械费 | 管理费 和利润 | 人工费 |  | 材料费 | 机械费 | 管理费 和利润
5-5-87 | 会议专用设备安装 主席机、代表机 移动式 | 台 | 1 | 26.48 | 4.2 |  | 1.11 | 9.9 | 26.48 |  | 4.2 | 1.11 | 9.9
人工单价 |  | 小计 | [6 empty] | 26.48 |  | 4.2 | 1.11 | 9.9
安装工134元/工日 |  | 未计价材料费 | [6 empty] | 1148
清单项目综合单价 | [8 empty] | 1189.69
材 料 费 明 细 | 主要材料名称、规格、型号 | [5 empty] | 单位 | 数量 | 单价（元） |  | 合价（元） | 暂估单价 （元） | 暂估合价 （元）
| 会议话筒主席单元 | [5 empty] | 台 | 1 | 1148 |  | 1148
| 其他材料费 | [7 empty] | - |  | 4.2 | -
| 材料费小计 | [7 empty] | - |  | 1152.2 | -
注：1.如不使用省级或行业建设主管部门发布的计价依据，可不填定额编码、名称等； 2.招标文件提供了暂估单价的材料，按暂估的单价填入表内“暂估单价”栏及“暂估合价”栏。 | [9 empty] | 表-09
综合单价分析表
工程名称：长葛市人民医院新区分院智能化工程 多媒体会议 | [5 empty] | 标段： |  |  |  | 第 50 页 共 150 页
项目编码 |  | 030506007012 |  | 项目名称 |  |  | 视频系统设备 |  | 计量单位 |  | 台 | 工程量 | 7
清单综合单价组成明细
定额编号 | 定额项目名称 | 定额 单位 | 数量 | 单价 |  |  |  |  | 合价
|  |  |  | 人工费 | 材料费 |  | 机械费 | 管理费 和利润 | 人工费 |  | 材料费 | 机械费 | 管理费 和利润
5-5-87 | 会议专用设备安装 主席机、代表机 移动式 | 台 | 1 | 26.48 | 4.2 |  | 1.11 | 9.9 | 26.48 |  | 4.2 | 1.11 | 9.9
人工单价 |  | 小计 | [6 empty] | 26.48 |  | 4.2 | 1.11 | 9.9
安装工134元/工日 |  | 未计价材料费 | [6 empty] | 1148
清单项目综合单价 | [8 empty] | 1189.69
材 料 费 明 细 | 主要材料名称、规格、型号 | [5 empty] | 单位 | 数量 | 单价（元） |  | 合价（元） | 暂估单价 （元） | 暂估合价 （元）
| 会议话筒代表单元 | [5 empty] | 台 | 1 | 1148 |  | 1148
| 其他材料费 | [7 empty] | - |  | 4.2 | -
| 材料费小计 | [7 empty] | - |  | 1152.2 | -
注：1.如不使用省级或行业建设主管部门发布的计价依据，可不填定额编码、名称等； 2.招标文件提供了暂估单价的材料，按暂估的单价填入表内“暂估单价”栏及“暂估合价”栏。 | [9 empty] | 表-09
综合单价分析表
工程名称：长葛市人民医院新区分院智能化工程 多媒体会议 | [5 empty] | 标段： |  |  |  | 第 51 页 共 150 页
项目编码 |  | 030502009001 |  | 项目名称 |  |  | 跳线 |  | 计量单位 |  | 条 | 工程量 | 1
清单综合单价组成明细
定额编号 | 定额项目名称 | 定额 单位 | 数量 | 单价 |  |  |  |  | 合价
|  |  |  | 人工费 | 材料费 |  | 机械费 | 管理费 和利润 | 人工费 |  | 材料费 | 机械费 | 管理费 和利润
5-2-64 | 跳线 VGA插头 | 个 | 1 | 21.19 | 0.45 |  | 0.06 | 7.92 | 21.19 |  | 0.45 | 0.06 | 7.92
人工单价 |  | 小计 | [6 empty] | 21.19 |  | 0.45 | 0.06 | 7.92
安装工134元/工日 |  | 未计价材料费 | [6 empty] | 1890.72
清单项目综合单价 | [8 empty] | 1920.34
材 料 费 明 细 | 主要材料名称、规格、型号 | [5 empty] | 单位 | 数量 | 单价（元） |  | 合价（元） | 暂估单价 （元） | 暂估合价 （元）
| 8芯航空母线 | [5 empty] | 个 | 1.01 | 1872 |  | 1890.72
| 其他材料费 | [7 empty] | - |  | 0.45 | -
| 材料费小计 | [7 empty] | - |  | 1891.17 | -
注：1.如不使用省级或行业建设主管部门发布的计价依据，可不填定额编码、名称等； 2.招标文件提供了暂估单价的材料，按暂估的单价填入表内“暂估单价”栏及“暂估合价”栏。 | [9 empty] | 表-09
综合单价分析表
工程名称：长葛市人民医院新区分院智能化工程 多媒体会议 | [5 empty] | 标段： |  |  |  | 第 52 页 共 150 页
项目编码 |  | 030404015001 |  | 项目名称 |  |  | 控制台 |  | 计量单位 |  | 台 | 工程量 | 1
清单综合单价组成明细
定额编号 | 定额项目名称 | 定额 单位 | 数量 | 单价 |  |  |  |  | 合价
|  |  |  | 人工费 | 材料费 |  | 机械费 | 管理费 和利润 | 人工费 |  | 材料费 | 机械费 | 管理费 和利润
4-4-8 | 控制台安装 宽≤2m | 台 | 1 | 573.44 | 35.89 |  | 108.04 | 224.45 | 573.44 |  | 35.89 | 108.04 | 224.45
人工单价 |  | 小计 | [6 empty] | 573.44 |  | 35.89 | 108.04 | 224.45
高级技工201元/工日;普工87.1元/工日;一般技工134元/工日 |  | 未计价材料费 | [6 empty] | 9000
清单项目综合单价 | [8 empty] | 9941.82
材 料 费 明 细 | 主要材料名称、规格、型号 | [5 empty] | 单位 | 数量 | 单价（元） |  | 合价（元） | 暂估单价 （元） | 暂估合价 （元）
| 操作台 两联含办公椅 | [5 empty] | 台 | 1 | 9000 |  | 9000
| 其他材料费 | [7 empty] | - |  | 35.89 | -
| 材料费小计 | [7 empty] | - |  | 9035.89 | -
注：1.如不使用省级或行业建设主管部门发布的计价依据，可不填定额编码、名称等； 2.招标文件提供了暂估单价的材料，按暂估的单价填入表内“暂估单价”栏及“暂估合价”栏。 | [9 empty] | 表-09
综合单价分析表
工程名称：长葛市人民医院新区分院智能化工程 多媒体会议 | [5 empty] | 标段： |  |  |  | 第 53 页 共 150 页
项目编码 |  | 030411004017 |  | 项目名称 |  |  | 配线 |  | 计量单位 |  | m | 工程量 | 58.85
清单综合单价组成明细
定额编号 | 定额项目名称 | 定额 单位 | 数量 | 单价 |  |  |  |  | 合价
|  |  |  | 人工费 | 材料费 |  | 机械费 | 管理费 和利润 | 人工费 |  | 材料费 | 机械费 | 管理费 和利润
4-13-40 | 穿多芯软导线 二芯 单芯导线截面≤1.5mm2 | 10m | 0.1 | 7.1 | 1.41 |  |  | 2.77 | 0.71 |  | 0.14 |  | 0.28
人工单价 |  | 小计 | [6 empty] | 0.71 |  | 0.14 |  | 0.28
高级技工201元/工日;普工87.1元/工日;一般技工134元/工日 |  | 未计价材料费 | [6 empty] | 5.35
清单项目综合单价 | [8 empty] | 6.47
材 料 费 明 细 | 主要材料名称、规格、型号 | [5 empty] | 单位 | 数量 | 单价（元） |  | 合价（元） | 暂估单价 （元） | 暂估合价 （元）
| 控制线 RVVP-2*1.5mm2 | [5 empty] | m | 1.08 | 4.95 |  | 5.35
| 其他材料费 | [7 empty] | - |  | 0.14 | -
| 材料费小计 | [7 empty] | - |  | 5.49 | -
注：1.如不使用省级或行业建设主管部门发布的计价依据，可不填定额编码、名称等； 2.招标文件提供了暂估单价的材料，按暂估的单价填入表内“暂估单价”栏及“暂估合价”栏。 | [9 empty] | 表-09
综合单价分析表
工程名称：长葛市人民医院新区分院智能化工程 多媒体会议 | [5 empty] | 标段： |  |  |  | 第 54 页 共 150 页
项目编码 |  | 030411004018 |  | 项目名称 |  |  | 配线 |  | 计量单位 |  | m | 工程量 | 214.61
清单综合单价组成明细
定额编号 | 定额项目名称 | 定额 单位 | 数量 | 单价 |  |  |  |  | 合价
|  |  |  | 人工费 | 材料费 |  | 机械费 | 管理费 和利润 | 人工费 |  | 材料费 | 机械费 | 管理费 和利润
4-13-96 | 线槽配线 导线截面≤6mm2 | 10m | 0.1 | 8.06 | 1 |  |  | 3.17 | 0.81 |  | 0.1 |  | 0.32
人工单价 |  | 小计 | [6 empty] | 0.81 |  | 0.1 |  | 0.32
高级技工201元/工日;普工87.1元/工日;一般技工134元/工日 |  | 未计价材料费 | [6 empty] | 5.2
清单项目综合单价 | [8 empty] | 6.43
材 料 费 明 细 | 主要材料名称、规格、型号 | [5 empty] | 单位 | 数量 | 单价（元） |  | 合价（元） | 暂估单价 （元） | 暂估合价 （元）
| 控制线 RVVP-2*1.5mm2 | [5 empty] | m | 1.05 | 4.95 |  | 5.2
| 其他材料费 | [7 empty] | - |  | 0.1 | -
| 材料费小计 | [7 empty] | - |  | 5.3 | -
注：1.如不使用省级或行业建设主管部门发布的计价依据，可不填定额编码、名称等； 2.招标文件提供了暂估单价的材料，按暂估的单价填入表内“暂估单价”栏及“暂估合价”栏。 | [9 empty] | 表-09
综合单价分析表
工程名称：长葛市人民医院新区分院智能化工程 多媒体会议 | [5 empty] | 标段： |  |  |  | 第 55 页 共 150 页
项目编码 |  | 030411004019 |  | 项目名称 |  |  | 配线 |  | 计量单位 |  | m | 工程量 | 50
清单综合单价组成明细
定额编号 | 定额项目名称 | 定额 单位 | 数量 | 单价 |  |  |  |  | 合价
|  |  |  | 人工费 | 材料费 |  | 机械费 | 管理费 和利润 | 人工费 |  | 材料费 | 机械费 | 管理费 和利润
4-13-40 | 穿多芯软导线 二芯 单芯导线截面≤1.5mm2 | 10m | 0.1 | 7.1 | 1.41 |  |  | 2.77 | 0.71 |  | 0.14 |  | 0.28
人工单价 |  | 小计 | [6 empty] | 0.71 |  | 0.14 |  | 0.28
高级技工201元/工日;普工87.1元/工日;一般技工134元/工日 |  | 未计价材料费 | [6 empty] | 5.35
清单项目综合单价 | [8 empty] | 6.47
材 料 费 明 细 | 主要材料名称、规格、型号 | [5 empty] | 单位 | 数量 | 单价（元） |  | 合价（元） | 暂估单价 （元） | 暂估合价 （元）
| 音频线 RVVP-2*1.5mm2 | [5 empty] | m | 1.08 | 4.95 |  | 5.35
| 其他材料费 | [7 empty] | - |  | 0.14 | -
| 材料费小计 | [7 empty] | - |  | 5.49 | -
注：1.如不使用省级或行业建设主管部门发布的计价依据，可不填定额编码、名称等； 2.招标文件提供了暂估单价的材料，按暂估的单价填入表内“暂估单价”栏及“暂估合价”栏。 | [9 empty] | 表-09
综合单价分析表
工程名称：长葛市人民医院新区分院智能化工程 多媒体会议 | [5 empty] | 标段： |  |  |  | 第 56 页 共 150 页
项目编码 |  | 030411004020 |  | 项目名称 |  |  | 配线 |  | 计量单位 |  | m | 工程量 | 99.4
清单综合单价组成明细
定额编号 | 定额项目名称 | 定额 单位 | 数量 | 单价 |  |  |  |  | 合价
|  |  |  | 人工费 | 材料费 |  | 机械费 | 管理费 和利润 | 人工费 |  | 材料费 | 机械费 | 管理费 和利润
4-13-45 | 穿多芯软导线 四芯 单芯导线截面≤1.5mm2 | 10m | 0.1 | 9.63 | 1.56 |  |  | 3.95 | 0.96 |  | 0.16 |  | 0.4
人工单价 |  | 小计 | [6 empty] | 0.96 |  | 0.16 |  | 0.4
高级技工201元/工日;普工87.1元/工日;一般技工134元/工日 |  | 未计价材料费 | [6 empty] | 3.35
清单项目综合单价 | [8 empty] | 4.86
材 料 费 明 细 | 主要材料名称、规格、型号 | [5 empty] | 单位 | 数量 | 单价（元） |  | 合价（元） | 暂估单价 （元） | 暂估合价 （元）
| 电源线 WDZ-RVV-3*1.5mm2 | [5 empty] | m | 1.08 | 3.1 |  | 3.35
| 其他材料费 | [7 empty] | - |  | 0.16 | -
| 材料费小计 | [7 empty] | - |  | 3.51 | -
注：1.如不使用省级或行业建设主管部门发布的计价依据，可不填定额编码、名称等； 2.招标文件提供了暂估单价的材料，按暂估的单价填入表内“暂估单价”栏及“暂估合价”栏。 | [9 empty] | 表-09
综合单价分析表
工程名称：长葛市人民医院新区分院智能化工程 多媒体会议 | [5 empty] | 标段： |  |  |  | 第 57 页 共 150 页
项目编码 |  | 030411004021 |  | 项目名称 |  |  | 配线 |  | 计量单位 |  | m | 工程量 | 214.61
清单综合单价组成明细
定额编号 | 定额项目名称 | 定额 单位 | 数量 | 单价 |  |  |  |  | 合价
|  |  |  | 人工费 | 材料费 |  | 机械费 | 管理费 和利润 | 人工费 |  | 材料费 | 机械费 | 管理费 和利润
4-13-96 | 线槽配线 导线截面≤6mm2 | 10m | 0.1 | 8.06 | 1 |  |  | 3.17 | 0.81 |  | 0.1 |  | 0.32
人工单价 |  | 小计 | [6 empty] | 0.81 |  | 0.1 |  | 0.32
高级技工201元/工日;普工87.1元/工日;一般技工134元/工日 |  | 未计价材料费 | [6 empty] | 3.26
清单项目综合单价 | [8 empty] | 4.49
材 料 费 明 细 | 主要材料名称、规格、型号 | [5 empty] | 单位 | 数量 | 单价（元） |  | 合价（元） | 暂估单价 （元） | 暂估合价 （元）
| 绝缘电线 WDZ-RVV-3*1.5mm2 | [5 empty] | m | 1.05 | 3.1 |  | 3.26
| 其他材料费 | [7 empty] | - |  | 0.1 | -
| 材料费小计 | [7 empty] | - |  | 3.36 | -
注：1.如不使用省级或行业建设主管部门发布的计价依据，可不填定额编码、名称等； 2.招标文件提供了暂估单价的材料，按暂估的单价填入表内“暂估单价”栏及“暂估合价”栏。 | [9 empty] | 表-09
综合单价分析表
工程名称：长葛市人民医院新区分院智能化工程 多媒体会议 | [5 empty] | 标段： |  |  |  | 第 58 页 共 150 页
项目编码 |  | 030411004022 |  | 项目名称 |  |  | 配线 |  | 计量单位 |  | m | 工程量 | 3.26
清单综合单价组成明细
定额编号 | 定额项目名称 | 定额 单位 | 数量 | 单价 |  |  |  |  | 合价
|  |  |  | 人工费 | 材料费 |  | 机械费 | 管理费 和利润 | 人工费 |  | 材料费 | 机械费 | 管理费 和利润
4-13-46 | 穿多芯软导线 四芯 单芯导线截面≤2.5mm2 | 10m | 0.1 | 9.63 | 1.57 |  |  | 3.95 | 0.96 |  | 0.16 |  | 0.4
人工单价 |  | 小计 | [6 empty] | 0.96 |  | 0.16 |  | 0.4
高级技工201元/工日;普工87.1元/工日;一般技工134元/工日 |  | 未计价材料费 | [6 empty] | 5.27
清单项目综合单价 | [8 empty] | 6.78
材 料 费 明 细 | 主要材料名称、规格、型号 | [5 empty] | 单位 | 数量 | 单价（元） |  | 合价（元） | 暂估单价 （元） | 暂估合价 （元）
| 电源线 WDZ-RVV-3*2.5mm2 | [5 empty] | m | 1.08 | 4.88 |  | 5.27
| 其他材料费 | [7 empty] | - |  | 0.16 | -
| 材料费小计 | [7 empty] | - |  | 5.43 | -
注：1.如不使用省级或行业建设主管部门发布的计价依据，可不填定额编码、名称等； 2.招标文件提供了暂估单价的材料，按暂估的单价填入表内“暂估单价”栏及“暂估合价”栏。 | [9 empty] | 表-09
综合单价分析表
工程名称：长葛市人民医院新区分院智能化工程 多媒体会议 | [5 empty] | 标段： |  |  |  | 第 59 页 共 150 页
项目编码 |  | 030411004023 |  | 项目名称 |  |  | 配线 |  | 计量单位 |  | m | 工程量 | 37.17
清单综合单价组成明细
定额编号 | 定额项目名称 | 定额 单位 | 数量 | 单价 |  |  |  |  | 合价
|  |  |  | 人工费 | 材料费 |  | 机械费 | 管理费 和利润 | 人工费 |  | 材料费 | 机械费 | 管理费 和利润
4-13-97 | 线槽配线 导线截面≤16mm2 | 10m | 0.1 | 10.35 | 1 |  |  | 3.95 | 1.04 |  | 0.1 |  | 0.4
人工单价 |  | 小计 | [6 empty] | 1.04 |  | 0.1 |  | 0.4
高级技工201元/工日;普工87.1元/工日;一般技工134元/工日 |  | 未计价材料费 | [6 empty] | 5.12
清单项目综合单价 | [8 empty] | 6.64
材 料 费 明 细 | 主要材料名称、规格、型号 | [5 empty] | 单位 | 数量 | 单价（元） |  | 合价（元） | 暂估单价 （元） | 暂估合价 （元）
| 绝缘电线 WDZ-RVV-3*2.5mm2 | [5 empty] | m | 1.05 | 4.88 |  | 5.12
| 其他材料费 | [7 empty] | - |  | 0.1 | -
| 材料费小计 | [7 empty] | - |  | 5.22 | -
注：1.如不使用省级或行业建设主管部门发布的计价依据，可不填定额编码、名称等； 2.招标文件提供了暂估单价的材料，按暂估的单价填入表内“暂估单价”栏及“暂估合价”栏。 | [9 empty] | 表-09
综合单价分析表
工程名称：长葛市人民医院新区分院智能化工程 多媒体会议 | [5 empty] | 标段： |  |  |  | 第 60 页 共 150 页
项目编码 |  | 030411004024 |  | 项目名称 |  |  | 配线 |  | 计量单位 |  | m | 工程量 | 242.26
清单综合单价组成明细
定额编号 | 定额项目名称 | 定额 单位 | 数量 | 单价 |  |  |  |  | 合价
|  |  |  | 人工费 | 材料费 |  | 机械费 | 管理费 和利润 | 人工费 |  | 材料费 | 机械费 | 管理费 和利润
4-13-42 | 穿多芯软导线 二芯 单芯导线截面≤4mm2 | 10m | 0.1 | 8.06 | 1.63 |  |  | 3.17 | 0.81 |  | 0.16 |  | 0.32
人工单价 |  | 小计 | [6 empty] | 0.81 |  | 0.16 |  | 0.32
高级技工201元/工日;普工87.1元/工日;一般技工134元/工日 |  | 未计价材料费 | [6 empty] | 16.2
清单项目综合单价 | [8 empty] | 17.49
材 料 费 明 细 | 主要材料名称、规格、型号 | [5 empty] | 单位 | 数量 | 单价（元） |  | 合价（元） | 暂估单价 （元） | 暂估合价 （元）
| 音响线 RVH-2*300芯 | [5 empty] | m | 1.08 | 15 |  | 16.2
| 其他材料费 | [7 empty] | - |  | 0.16 | -
| 材料费小计 | [7 empty] | - |  | 16.36 | -
注：1.如不使用省级或行业建设主管部门发布的计价依据，可不填定额编码、名称等； 2.招标文件提供了暂估单价的材料，按暂估的单价填入表内“暂估单价”栏及“暂估合价”栏。 | [9 empty] | 表-09
综合单价分析表
工程名称：长葛市人民医院新区分院智能化工程 多媒体会议 | [5 empty] | 标段： |  |  |  | 第 61 页 共 150 页
项目编码 |  | 030411004025 |  | 项目名称 |  |  | 配线 |  | 计量单位 |  | m | 工程量 | 323.72
清单综合单价组成明细
定额编号 | 定额项目名称 | 定额 单位 | 数量 | 单价 |  |  |  |  | 合价
|  |  |  | 人工费 | 材料费 |  | 机械费 | 管理费 和利润 | 人工费 |  | 材料费 | 机械费 | 管理费 和利润
4-13-102 | 线槽配线 导线截面≤240mm2 | 10m | 0.1 | 87.98 | 1.37 |  |  | 34.04 | 8.8 |  | 0.14 |  | 3.4
人工单价 |  | 小计 | [6 empty] | 8.8 |  | 0.14 |  | 3.4
高级技工201元/工日;普工87.1元/工日;一般技工134元/工日 |  | 未计价材料费 | [6 empty] | 15.75
清单项目综合单价 | [8 empty] | 28.1
材 料 费 明 细 | 主要材料名称、规格、型号 | [5 empty] | 单位 | 数量 | 单价（元） |  | 合价（元） | 暂估单价 （元） | 暂估合价 （元）
| 音响线 RVH-2*300芯 | [5 empty] | m | 1.05 | 15 |  | 15.75
| 其他材料费 | [7 empty] | - |  | 0.14 | -
| 材料费小计 | [7 empty] | - |  | 15.89 | -
注：1.如不使用省级或行业建设主管部门发布的计价依据，可不填定额编码、名称等； 2.招标文件提供了暂估单价的材料，按暂估的单价填入表内“暂估单价”栏及“暂估合价”栏。 | [9 empty] | 表-09
综合单价分析表
工程名称：长葛市人民医院新区分院智能化工程 多媒体会议 | [5 empty] | 标段： |  |  |  | 第 62 页 共 150 页
项目编码 |  | 030502005007 |  | 项目名称 |  |  | 双绞线缆 |  | 计量单位 |  | m | 工程量 | 101.56
清单综合单价组成明细
定额编号 | 定额项目名称 | 定额 单位 | 数量 | 单价 |  |  |  |  | 合价
|  |  |  | 人工费 | 材料费 |  | 机械费 | 管理费 和利润 | 人工费 |  | 材料费 | 机械费 | 管理费 和利润
5-2-42 R*1.1 | 双绞线缆 管内穿放 ≤4对 高于超五类的布线工程 人工*1.1 | m | 1 | 1.52 | 0.04 |  | 0.03 | 0.39 | 1.52 |  | 0.04 | 0.03 | 0.39
人工单价 |  | 小计 | [6 empty] | 1.52 |  | 0.04 | 0.03 | 0.39
安装工134元/工日 |  | 未计价材料费 | [6 empty] | 2.42
清单项目综合单价 | [8 empty] | 4.4
材 料 费 明 细 | 主要材料名称、规格、型号 | [5 empty] | 单位 | 数量 | 单价（元） |  | 合价（元） | 暂估单价 （元） | 暂估合价 （元）
| 双绞线缆 | [5 empty] | m | 1.05 | 2.3 |  | 2.42
| 其他材料费 | [7 empty] | - |  | 0.04 | -
| 材料费小计 | [7 empty] | - |  | 2.46 | -
注：1.如不使用省级或行业建设主管部门发布的计价依据，可不填定额编码、名称等； 2.招标文件提供了暂估单价的材料，按暂估的单价填入表内“暂估单价”栏及“暂估合价”栏。 | [9 empty] | 表-09
综合单价分析表
工程名称：长葛市人民医院新区分院智能化工程 多媒体会议 | [5 empty] | 标段： |  |  |  | 第 63 页 共 150 页
项目编码 |  | 030502005008 |  | 项目名称 |  |  | 双绞线缆 |  | 计量单位 |  | m | 工程量 | 214.61
清单综合单价组成明细
定额编号 | 定额项目名称 | 定额 单位 | 数量 | 单价 |  |  |  |  | 合价
|  |  |  | 人工费 | 材料费 |  | 机械费 | 管理费 和利润 | 人工费 |  | 材料费 | 机械费 | 管理费 和利润
5-2-44 R*1.1 | 双绞线缆 桥架内布放 ≤4对 高于超五类的布线工程 人工*1.1 | m | 1 | 1.28 | 0.04 |  | 0.03 | 0.39 | 1.28 |  | 0.04 | 0.03 | 0.39
人工单价 |  | 小计 | [6 empty] | 1.28 |  | 0.04 | 0.03 | 0.39
安装工134元/工日 |  | 未计价材料费 | [6 empty] | 2.42
清单项目综合单价 | [8 empty] | 4.16
材 料 费 明 细 | 主要材料名称、规格、型号 | [5 empty] | 单位 | 数量 | 单价（元） |  | 合价（元） | 暂估单价 （元） | 暂估合价 （元）
| 双绞线缆 | [5 empty] | m | 1.05 | 2.3 |  | 2.42
| 其他材料费 | [7 empty] | - |  | 0.04 | -
| 材料费小计 | [7 empty] | - |  | 2.46 | -
注：1.如不使用省级或行业建设主管部门发布的计价依据，可不填定额编码、名称等； 2.招标文件提供了暂估单价的材料，按暂估的单价填入表内“暂估单价”栏及“暂估合价”栏。 | [9 empty] | 表-09
综合单价分析表
工程名称：长葛市人民医院新区分院智能化工程 多媒体会议 | [5 empty] | 标段： |  |  |  | 第 64 页 共 150 页
项目编码 |  | 030502009002 |  | 项目名称 |  |  | 跳线 |  | 计量单位 |  | 条 | 工程量 | 5
清单综合单价组成明细
定额编号 | 定额项目名称 | 定额 单位 | 数量 | 单价 |  |  |  |  | 合价
|  |  |  | 人工费 | 材料费 |  | 机械费 | 管理费 和利润 | 人工费 |  | 材料费 | 机械费 | 管理费 和利润
5-2-64 | 跳线 VGA插头 | 个 | 1 | 21.19 | 0.45 |  | 0.06 | 7.92 | 21.19 |  | 0.45 | 0.06 | 7.92
人工单价 |  | 小计 | [6 empty] | 21.19 |  | 0.45 | 0.06 | 7.92
安装工134元/工日 |  | 未计价材料费 | [6 empty] | 224.22
清单项目综合单价 | [8 empty] | 253.84
材 料 费 明 细 | 主要材料名称、规格、型号 | [5 empty] | 单位 | 数量 | 单价（元） |  | 合价（元） | 暂估单价 （元） | 暂估合价 （元）
| HDMI线 15米 | [5 empty] | 个 | 1.01 | 222 |  | 224.22
| 其他材料费 | [7 empty] | - |  | 0.45 | -
| 材料费小计 | [7 empty] | - |  | 224.67 | -
注：1.如不使用省级或行业建设主管部门发布的计价依据，可不填定额编码、名称等； 2.招标文件提供了暂估单价的材料，按暂估的单价填入表内“暂估单价”栏及“暂估合价”栏。 | [9 empty] | 表-09
综合单价分析表
工程名称：长葛市人民医院新区分院智能化工程 多媒体会议 | [5 empty] | 标段： |  |  |  | 第 65 页 共 150 页
项目编码 |  | 030502009003 |  | 项目名称 |  |  | 跳线 |  | 计量单位 |  | 条 | 工程量 | 19
清单综合单价组成明细
定额编号 | 定额项目名称 | 定额 单位 | 数量 | 单价 |  |  |  |  | 合价
|  |  |  | 人工费 | 材料费 |  | 机械费 | 管理费 和利润 | 人工费 |  | 材料费 | 机械费 | 管理费 和利润
5-2-64 | 跳线 VGA插头 | 个 | 1 | 21.19 | 0.45 |  | 0.06 | 7.92 | 21.19 |  | 0.45 | 0.06 | 7.92
人工单价 |  | 小计 | [6 empty] | 21.19 |  | 0.45 | 0.06 | 7.92
安装工134元/工日 |  | 未计价材料费 | [6 empty] | 30.3
清单项目综合单价 | [8 empty] | 59.92
材 料 费 明 细 | 主要材料名称、规格、型号 | [5 empty] | 单位 | 数量 | 单价（元） |  | 合价（元） | 暂估单价 （元） | 暂估合价 （元）
| HDMI线 2米 | [5 empty] | 个 | 1.01 | 30 |  | 30.3
| 其他材料费 | [7 empty] | - |  | 0.45 | -
| 材料费小计 | [7 empty] | - |  | 30.75 | -
注：1.如不使用省级或行业建设主管部门发布的计价依据，可不填定额编码、名称等； 2.招标文件提供了暂估单价的材料，按暂估的单价填入表内“暂估单价”栏及“暂估合价”栏。 | [9 empty] | 表-09
综合单价分析表
工程名称：长葛市人民医院新区分院智能化工程 多媒体会议 | [5 empty] | 标段： |  |  |  | 第 66 页 共 150 页
项目编码 |  | 030411003002 |  | 项目名称 |  |  | 桥架 |  | 计量单位 |  | m | 工程量 | 60.54
清单综合单价组成明细
定额编号 | 定额项目名称 | 定额 单位 | 数量 | 单价 |  |  |  |  | 合价
|  |  |  | 人工费 | 材料费 |  | 机械费 | 管理费 和利润 | 人工费 |  | 材料费 | 机械费 | 管理费 和利润
4-9-64 | 钢制槽式桥架安装 宽+高≤200mm | 10m | 0.1 | 110.26 | 11.58 |  | 6.13 | 43.15 | 11.03 |  | 1.16 | 0.61 | 4.32
人工单价 |  | 小计 | [6 empty] | 11.03 |  | 1.16 | 0.61 | 4.32
高级技工201元/工日;普工87.1元/工日;一般技工134元/工日 |  | 未计价材料费 | [6 empty] | 19.58
清单项目综合单价 | [8 empty] | 36.69
材 料 费 明 细 | 主要材料名称、规格、型号 | [5 empty] | 单位 | 数量 | 单价（元） |  | 合价（元） | 暂估单价 （元） | 暂估合价 （元）
| 电缆桥架 100*50 | [5 empty] | m | 1.01 | 19.39 |  | 19.58
| 其他材料费 | [7 empty] | - |  | 1.16 | -
| 材料费小计 | [7 empty] | - |  | 20.74 | -
注：1.如不使用省级或行业建设主管部门发布的计价依据，可不填定额编码、名称等； 2.招标文件提供了暂估单价的材料，按暂估的单价填入表内“暂估单价”栏及“暂估合价”栏。 | [9 empty] | 表-09
综合单价分析表
工程名称：长葛市人民医院新区分院智能化工程 多媒体会议 | [5 empty] | 标段： |  |  |  | 第 67 页 共 150 页
项目编码 |  | 030411001009 |  | 项目名称 |  |  | 配管 |  | 计量单位 |  | m | 工程量 | 71.2
清单综合单价组成明细
定额编号 | 定额项目名称 | 定额 单位 | 数量 | 单价 |  |  |  |  | 合价
|  |  |  | 人工费 | 材料费 |  | 机械费 | 管理费 和利润 | 人工费 |  | 材料费 | 机械费 | 管理费 和利润
4-12-3 | 套接紧定式镀锌钢导管(JDG)敷设 砖、混凝土结构明配 外径25mm | 10m | 0.1 | 72.18 | 30.68 |  |  | 29.69 | 7.22 |  | 3.07 |  | 2.97
人工单价 |  | 小计 | [6 empty] | 7.22 |  | 3.07 |  | 2.97
高级技工201元/工日;普工87.1元/工日;一般技工134元/工日 |  | 未计价材料费 | [6 empty] | 4.12
清单项目综合单价 | [8 empty] | 17.38
材 料 费 明 细 | 主要材料名称、规格、型号 | [5 empty] | 单位 | 数量 | 单价（元） |  | 合价（元） | 暂估单价 （元） | 暂估合价 （元）
| JDG管 外径25mm | [5 empty] | m | 1.03 | 4 |  | 4.12
| 其他材料费 | [7 empty] | - |  | 3.07 | -
| 材料费小计 | [7 empty] | - |  | 7.19 | -
注：1.如不使用省级或行业建设主管部门发布的计价依据，可不填定额编码、名称等； 2.招标文件提供了暂估单价的材料，按暂估的单价填入表内“暂估单价”栏及“暂估合价”栏。 | [9 empty] | 表-09
综合单价分析表
工程名称：长葛市人民医院新区分院智能化工程 多媒体会议 | [5 empty] | 标段： |  |  |  | 第 68 页 共 150 页
项目编码 |  | 030411001010 |  | 项目名称 |  |  | 配管 |  | 计量单位 |  | m | 工程量 | 128.8
清单综合单价组成明细
定额编号 | 定额项目名称 | 定额 单位 | 数量 | 单价 |  |  |  |  | 合价
|  |  |  | 人工费 | 材料费 |  | 机械费 | 管理费 和利润 | 人工费 |  | 材料费 | 机械费 | 管理费 和利润
4-12-9 | 套接紧定式镀锌钢导管(JDG)敷设 砖、混凝土结构暗配 外径25mm | 10m | 0.1 | 46.62 | 21.09 |  |  | 19.39 | 4.66 |  | 2.11 |  | 1.94
人工单价 |  | 小计 | [6 empty] | 4.66 |  | 2.11 |  | 1.94
高级技工201元/工日;普工87.1元/工日;一般技工134元/工日 |  | 未计价材料费 | [6 empty] | 4.12
清单项目综合单价 | [8 empty] | 12.83
材 料 费 明 细 | 主要材料名称、规格、型号 | [5 empty] | 单位 | 数量 | 单价（元） |  | 合价（元） | 暂估单价 （元） | 暂估合价 （元）
| JDG管 外径25mm | [5 empty] | m | 1.03 | 4 |  | 4.12
| 其他材料费 | [7 empty] | - |  | 2.11 | -
| 材料费小计 | [7 empty] | - |  | 6.23 | -
注：1.如不使用省级或行业建设主管部门发布的计价依据，可不填定额编码、名称等； 2.招标文件提供了暂估单价的材料，按暂估的单价填入表内“暂估单价”栏及“暂估合价”栏。 | [9 empty] | 表-09
综合单价分析表
工程名称：长葛市人民医院新区分院智能化工程 多媒体会议 | [5 empty] | 标段： |  |  |  | 第 69 页 共 150 页
项目编码 |  | 030506001025 |  | 项目名称 |  |  | 扩声系统设备 |  | 计量单位 |  | 台 | 工程量 | 6
清单综合单价组成明细
定额编号 | 定额项目名称 | 定额 单位 | 数量 | 单价 |  |  |  |  | 合价
|  |  |  | 人工费 | 材料费 |  | 机械费 | 管理费 和利润 | 人工费 |  | 材料费 | 机械费 | 管理费 和利润
5-5-67 | 扬声器安装、架设 音柱及小号筒 ≤5kg | 只 | 1 | 47.67 | 4.2 |  | 0.28 | 17.82 | 47.67 |  | 4.2 | 0.28 | 17.82
人工单价 |  | 小计 | [6 empty] | 47.67 |  | 4.2 | 0.28 | 17.82
安装工134元/工日 |  | 未计价材料费 | [6 empty] | 3850
清单项目综合单价 | [8 empty] | 3919.97
材 料 费 明 细 | 主要材料名称、规格、型号 | [5 empty] | 单位 | 数量 | 单价（元） |  | 合价（元） | 暂估单价 （元） | 暂估合价 （元）
| 全频扬声器 | [5 empty] | 只 | 1 | 3850 |  | 3850
| 其他材料费 | [7 empty] | - |  | 4.2 | -
| 材料费小计 | [7 empty] | - |  | 3854.2 | -
注：1.如不使用省级或行业建设主管部门发布的计价依据，可不填定额编码、名称等； 2.招标文件提供了暂估单价的材料，按暂估的单价填入表内“暂估单价”栏及“暂估合价”栏。 | [9 empty] | 表-09
综合单价分析表
工程名称：长葛市人民医院新区分院智能化工程 多媒体会议 | [5 empty] | 标段： |  |  |  | 第 70 页 共 150 页
项目编码 |  | 030506001026 |  | 项目名称 |  |  | 扩声系统设备 |  | 计量单位 |  | 台 | 工程量 | 3
清单综合单价组成明细
定额编号 | 定额项目名称 | 定额 单位 | 数量 | 单价 |  |  |  |  | 合价
|  |  |  | 人工费 | 材料费 |  | 机械费 | 管理费 和利润 | 人工费 |  | 材料费 | 机械费 | 管理费 和利润
5-5-63 | 功率放大器安装 | 台 | 1 | 63.56 | 4.2 |  | 0.28 | 23.75 | 63.56 |  | 4.2 | 0.28 | 23.75
人工单价 |  | 小计 | [6 empty] | 63.56 |  | 4.2 | 0.28 | 23.75
安装工134元/工日 |  | 未计价材料费 | [6 empty] | 4950
清单项目综合单价 | [8 empty] | 5041.79
材 料 费 明 细 | 主要材料名称、规格、型号 | [5 empty] | 单位 | 数量 | 单价（元） |  | 合价（元） | 暂估单价 （元） | 暂估合价 （元）
| 专业数字功放机 | [5 empty] | 台 | 1 | 4950 |  | 4950
| 其他材料费 | [7 empty] | - |  | 4.2 | -
| 材料费小计 | [7 empty] | - |  | 4954.2 | -
注：1.如不使用省级或行业建设主管部门发布的计价依据，可不填定额编码、名称等； 2.招标文件提供了暂估单价的材料，按暂估的单价填入表内“暂估单价”栏及“暂估合价”栏。 | [9 empty] | 表-09
综合单价分析表
工程名称：长葛市人民医院新区分院智能化工程 多媒体会议 | [5 empty] | 标段： |  |  |  | 第 71 页 共 150 页
项目编码 |  | 030506001027 |  | 项目名称 |  |  | 扩声系统设备 |  | 计量单位 |  | 台 | 工程量 | 3
清单综合单价组成明细
定额编号 | 定额项目名称 | 定额 单位 | 数量 | 单价 |  |  |  |  | 合价
|  |  |  | 人工费 | 材料费 |  | 机械费 | 管理费 和利润 | 人工费 |  | 材料费 | 机械费 | 管理费 和利润
5-5-50 | 周边设备安装 数字音频处理器 2*2 | 台 | 1 | 52.97 | 4.2 |  | 0.28 | 19.79 | 52.97 |  | 4.2 | 0.28 | 19.79
人工单价 |  | 小计 | [6 empty] | 52.97 |  | 4.2 | 0.28 | 19.79
安装工134元/工日 |  | 未计价材料费 | [6 empty] | 2340
清单项目综合单价 | [8 empty] | 2417.24
材 料 费 明 细 | 主要材料名称、规格、型号 | [5 empty] | 单位 | 数量 | 单价（元） |  | 合价（元） | 暂估单价 （元） | 暂估合价 （元）
| 数字前级处理器 | [5 empty] | 台 | 1 | 2340 |  | 2340
| 其他材料费 | [7 empty] | - |  | 4.2 | -
| 材料费小计 | [7 empty] | - |  | 2344.2 | -
注：1.如不使用省级或行业建设主管部门发布的计价依据，可不填定额编码、名称等； 2.招标文件提供了暂估单价的材料，按暂估的单价填入表内“暂估单价”栏及“暂估合价”栏。 | [9 empty] | 表-09
综合单价分析表
工程名称：长葛市人民医院新区分院智能化工程 多媒体会议 | [5 empty] | 标段： |  |  |  | 第 72 页 共 150 页
项目编码 |  | 030506001028 |  | 项目名称 |  |  | 扩声系统设备 |  | 计量单位 |  | 台 | 工程量 | 3
清单综合单价组成明细
定额编号 | 定额项目名称 | 定额 单位 | 数量 | 单价 |  |  |  |  | 合价
|  |  |  | 人工费 | 材料费 |  | 机械费 | 管理费 和利润 | 人工费 |  | 材料费 | 机械费 | 管理费 和利润
5-5-83 | 时序电源控制器安装 | 台 | 1 | 52.97 | 8.28 |  | 0.28 | 19.79 | 52.97 |  | 8.28 | 0.28 | 19.79
人工单价 |  | 小计 | [6 empty] | 52.97 |  | 8.28 | 0.28 | 19.79
安装工134元/工日 |  | 未计价材料费 | [6 empty] | 3066
清单项目综合单价 | [8 empty] | 3147.32
材 料 费 明 细 | 主要材料名称、规格、型号 | [5 empty] | 单位 | 数量 | 单价（元） |  | 合价（元） | 暂估单价 （元） | 暂估合价 （元）
| 12路电源时序器 | [5 empty] | 台 | 1 | 3066 |  | 3066
| 其他材料费 | [7 empty] | - |  | 8.28 | -
| 材料费小计 | [7 empty] | - |  | 3074.28 | -
注：1.如不使用省级或行业建设主管部门发布的计价依据，可不填定额编码、名称等； 2.招标文件提供了暂估单价的材料，按暂估的单价填入表内“暂估单价”栏及“暂估合价”栏。 | [9 empty] | 表-09
综合单价分析表
工程名称：长葛市人民医院新区分院智能化工程 多媒体会议 | [5 empty] | 标段： |  |  |  | 第 73 页 共 150 页
项目编码 |  | 030506001029 |  | 项目名称 |  |  | 扩声系统设备 |  | 计量单位 |  | 台 | 工程量 | 3
清单综合单价组成明细
定额编号 | 定额项目名称 | 定额 单位 | 数量 | 单价 |  |  |  |  | 合价
|  |  |  | 人工费 | 材料费 |  | 机械费 | 管理费 和利润 | 人工费 |  | 材料费 | 机械费 | 管理费 和利润
5-5-2 | 信号源设备安装 无线传声器 | 只 | 1 | 37.08 | 4.2 |  | 0.28 | 13.86 | 37.08 |  | 4.2 | 0.28 | 13.86
人工单价 |  | 小计 | [6 empty] | 37.08 |  | 4.2 | 0.28 | 13.86
安装工134元/工日 |  | 未计价材料费 | [6 empty] | 2610
清单项目综合单价 | [8 empty] | 2665.42
材 料 费 明 细 | 主要材料名称、规格、型号 | [5 empty] | 单位 | 数量 | 单价（元） |  | 合价（元） | 暂估单价 （元） | 暂估合价 （元）
| 无线手持话筒 | [5 empty] | 只 | 1 | 2610 |  | 2610
| 其他材料费 | [7 empty] | - |  | 4.2 | -
| 材料费小计 | [7 empty] | - |  | 2614.2 | -
注：1.如不使用省级或行业建设主管部门发布的计价依据，可不填定额编码、名称等； 2.招标文件提供了暂估单价的材料，按暂估的单价填入表内“暂估单价”栏及“暂估合价”栏。 | [9 empty] | 表-09
综合单价分析表
工程名称：长葛市人民医院新区分院智能化工程 多媒体会议 | [5 empty] | 标段： |  |  |  | 第 74 页 共 150 页
项目编码 |  | 030506001030 |  | 项目名称 |  |  | 扩声系统设备 |  | 计量单位 |  | 台 | 工程量 | 3
清单综合单价组成明细
定额编号 | 定额项目名称 | 定额 单位 | 数量 | 单价 |  |  |  |  | 合价
|  |  |  | 人工费 | 材料费 |  | 机械费 | 管理费 和利润 | 人工费 |  | 材料费 | 机械费 | 管理费 和利润
5-5-4 | 信号源设备安装 卡座 | 台 | 1 | 31.78 | 4.2 |  | 0.28 | 11.87 | 31.78 |  | 4.2 | 0.28 | 11.87
人工单价 |  | 小计 | [6 empty] | 31.78 |  | 4.2 | 0.28 | 11.87
安装工134元/工日 |  | 未计价材料费 | [6 empty] | 585
清单项目综合单价 | [8 empty] | 633.13
材 料 费 明 细 | 主要材料名称、规格、型号 | [5 empty] | 单位 | 数量 | 单价（元） |  | 合价（元） | 暂估单价 （元） | 暂估合价 （元）
| 会议鹅颈话筒 | [5 empty] | 台 | 1 | 585 |  | 585
| 其他材料费 | [7 empty] | - |  | 4.2 | -
| 材料费小计 | [7 empty] | - |  | 589.2 | -
注：1.如不使用省级或行业建设主管部门发布的计价依据，可不填定额编码、名称等； 2.招标文件提供了暂估单价的材料，按暂估的单价填入表内“暂估单价”栏及“暂估合价”栏。 | [9 empty] | 表-09
综合单价分析表
工程名称：长葛市人民医院新区分院智能化工程 多媒体会议 | [5 empty] | 标段： |  |  |  | 第 75 页 共 150 页
项目编码 |  | 030507014016 |  | 项目名称 |  |  | 显示设备 |  | 计量单位 |  | 台 | 工程量 | 3
清单综合单价组成明细
定额编号 | 定额项目名称 | 定额 单位 | 数量 | 单价 |  |  |  |  | 合价
|  |  |  | 人工费 | 材料费 |  | 机械费 | 管理费 和利润 | 人工费 |  | 材料费 | 机械费 | 管理费 和利润
5-5-183 | 显示设备 投影仪 摆放式 ≤50001m | 台 | 1 | 31.78 | 4.2 |  |  | 11.87 | 31.78 |  | 4.2 |  | 11.87
人工单价 |  | 小计 | [6 empty] | 31.78 |  | 4.2 |  | 11.87
安装工134元/工日 |  | 未计价材料费 | [6 empty] | 11700
清单项目综合单价 | [8 empty] | 11747.85
材 料 费 明 细 | 主要材料名称、规格、型号 | [5 empty] | 单位 | 数量 | 单价（元） |  | 合价（元） | 暂估单价 （元） | 暂估合价 （元）
| 投影机 投影画面尺寸 30-300英寸 | [5 empty] | 台 | 1 | 11700 |  | 11700
| 其他材料费 | [7 empty] | - |  | 4.2 | -
| 材料费小计 | [7 empty] | - |  | 11704.2 | -
注：1.如不使用省级或行业建设主管部门发布的计价依据，可不填定额编码、名称等； 2.招标文件提供了暂估单价的材料，按暂估的单价填入表内“暂估单价”栏及“暂估合价”栏。 | [9 empty] | 表-09
综合单价分析表
工程名称：长葛市人民医院新区分院智能化工程 多媒体会议 | [5 empty] | 标段： |  |  |  | 第 76 页 共 150 页
项目编码 |  | 080901007001 |  | 项目名称 |  |  | 显示设备 |  | 计量单位 |  | 台 | 工程量 | 3
清单综合单价组成明细
定额编号 | 定额项目名称 | 定额 单位 | 数量 | 单价 |  |  |  |  | 合价
|  |  |  | 人工费 | 材料费 |  | 机械费 | 管理费 和利润 | 人工费 |  | 材料费 | 机械费 | 管理费 和利润
5-5-190 | 显示设备 卷帘屏幕 ≤120" | 套 | 1 | 211.86 | 35.65 |  | 2.74 | 79.17 | 211.86 |  | 35.65 | 2.74 | 79.17
人工单价 |  | 小计 | [6 empty] | 211.86 |  | 35.65 | 2.74 | 79.17
安装工134元/工日 |  | 未计价材料费 | [6 empty] | 4950
清单项目综合单价 | [8 empty] | 5279.42
材 料 费 明 细 | 主要材料名称、规格、型号 | [5 empty] | 单位 | 数量 | 单价（元） |  | 合价（元） | 暂估单价 （元） | 暂估合价 （元）
| 投影幕 120寸 16:9 | [5 empty] | 台 | 1 | 4950 |  | 4950
| 其他材料费 | [7 empty] | - |  | 35.65 | -
| 材料费小计 | [7 empty] | - |  | 4985.65 | -
注：1.如不使用省级或行业建设主管部门发布的计价依据，可不填定额编码、名称等； 2.招标文件提供了暂估单价的材料，按暂估的单价填入表内“暂估单价”栏及“暂估合价”栏。 | [9 empty] | 表-09
综合单价分析表
工程名称：长葛市人民医院新区分院智能化工程 多媒体会议 | [5 empty] | 标段： |  |  |  | 第 77 页 共 150 页
项目编码 |  | 030502001004 |  | 项目名称 |  |  | 机柜、机架 |  | 计量单位 |  | 台 | 工程量 | 3
清单综合单价组成明细
定额编号 | 定额项目名称 | 定额 单位 | 数量 | 单价 |  |  |  |  | 合价
|  |  |  | 人工费 | 材料费 |  | 机械费 | 管理费 和利润 | 人工费 |  | 材料费 | 机械费 | 管理费 和利润
5-1-60 | 标准机柜安装 19" | 台 | 1 | 211.86 | 54.01 |  | 6.32 | 79.17 | 211.86 |  | 54.01 | 6.32 | 79.17
人工单价 |  | 小计 | [6 empty] | 211.86 |  | 54.01 | 6.32 | 79.17
安装工134元/工日 |  | 未计价材料费 | [6 empty] | 1700
清单项目综合单价 | [8 empty] | 2051.36
材 料 费 明 细 | 主要材料名称、规格、型号 | [5 empty] | 单位 | 数量 | 单价（元） |  | 合价（元） | 暂估单价 （元） | 暂估合价 （元）
| 机柜(机架) 18U | [5 empty] | 个 | 1 | 1700 |  | 1700
| 其他材料费 | [7 empty] | - |  | 54.01 | -
| 材料费小计 | [7 empty] | - |  | 1754.01 | -
注：1.如不使用省级或行业建设主管部门发布的计价依据，可不填定额编码、名称等； 2.招标文件提供了暂估单价的材料，按暂估的单价填入表内“暂估单价”栏及“暂估合价”栏。 | [9 empty] | 表-09
综合单价分析表
工程名称：长葛市人民医院新区分院智能化工程 多媒体会议 | [5 empty] | 标段： |  |  |  | 第 78 页 共 150 页
项目编码 |  | 030507014017 |  | 项目名称 |  |  | 显示设备 |  | 计量单位 |  | 台 | 工程量 | 3
清单综合单价组成明细
定额编号 | 定额项目名称 | 定额 单位 | 数量 | 单价 |  |  |  |  | 合价
|  |  |  | 人工费 | 材料费 |  | 机械费 | 管理费 和利润 | 人工费 |  | 材料费 | 机械费 | 管理费 和利润
5-6-112 | 监控摄像设备 控制台和监视器柜架 监视器吊架 | 台 | 1 | 105.93 | 7.92 |  | 0.6 | 39.59 | 105.93 |  | 7.92 | 0.6 | 39.59
人工单价 |  | 小计 | [6 empty] | 105.93 |  | 7.92 | 0.6 | 39.59
安装工134元/工日 |  | 未计价材料费 | [6 empty] | 1080
清单项目综合单价 | [8 empty] | 1234.04
材 料 费 明 细 | 主要材料名称、规格、型号 | [5 empty] | 单位 | 数量 | 单价（元） |  | 合价（元） | 暂估单价 （元） | 暂估合价 （元）
| 投影吊架 | [5 empty] | 套 | 1 | 1080 |  | 1080
| 其他材料费 | [7 empty] | - |  | 7.92 | -
| 材料费小计 | [7 empty] | - |  | 1087.92 | -
注：1.如不使用省级或行业建设主管部门发布的计价依据，可不填定额编码、名称等； 2.招标文件提供了暂估单价的材料，按暂估的单价填入表内“暂估单价”栏及“暂估合价”栏。 | [9 empty] | 表-09
综合单价分析表
工程名称：长葛市人民医院新区分院智能化工程 多媒体会议 | [5 empty] | 标段： |  |  |  | 第 79 页 共 150 页
项目编码 |  | 030502012001 |  | 项目名称 |  |  | 信息插座 |  | 计量单位 |  | 个 | 工程量 | 3
清单综合单价组成明细
定额编号 | 定额项目名称 | 定额 单位 | 数量 | 单价 |  |  |  |  | 合价
|  |  |  | 人工费 | 材料费 |  | 机械费 | 管理费 和利润 | 人工费 |  | 材料费 | 机械费 | 管理费 和利润
5-2-79 | 安装信息插座底盒(接线盒) 明装 | 个 | 1 | 4.24 | 0.76 |  |  | 1.58 | 4.24 |  | 0.76 |  | 1.58
人工单价 |  | 小计 | [6 empty] | 4.24 |  | 0.76 |  | 1.58
安装工134元/工日 |  | 未计价材料费 | [6 empty] | 50.5
清单项目综合单价 | [8 empty] | 57.08
材 料 费 明 细 | 主要材料名称、规格、型号 | [5 empty] | 单位 | 数量 | 单价（元） |  | 合价（元） | 暂估单价 （元） | 暂估合价 （元）
| 墙面信息插座 明装 | [5 empty] | 个 | 1.01 | 50 |  | 50.5
| 其他材料费 | [7 empty] | - |  | 0.76 | -
| 材料费小计 | [7 empty] | - |  | 51.26 | -
注：1.如不使用省级或行业建设主管部门发布的计价依据，可不填定额编码、名称等； 2.招标文件提供了暂估单价的材料，按暂估的单价填入表内“暂估单价”栏及“暂估合价”栏。 | [9 empty] | 表-09
综合单价分析表
工程名称：长葛市人民医院新区分院智能化工程 多媒体会议 | [5 empty] | 标段： |  |  |  | 第 80 页 共 150 页
项目编码 |  | 030411004026 |  | 项目名称 |  |  | 配线 |  | 计量单位 |  | m | 工程量 | 39.25
清单综合单价组成明细
定额编号 | 定额项目名称 | 定额 单位 | 数量 | 单价 |  |  |  |  | 合价
|  |  |  | 人工费 | 材料费 |  | 机械费 | 管理费 和利润 | 人工费 |  | 材料费 | 机械费 | 管理费 和利润
4-13-45 | 穿多芯软导线 四芯 单芯导线截面≤1.5mm2 | 10m | 0.1 | 9.63 | 1.56 |  |  | 3.95 | 0.96 |  | 0.16 |  | 0.4
人工单价 |  | 小计 | [6 empty] | 0.96 |  | 0.16 |  | 0.4
高级技工201元/工日;普工87.1元/工日;一般技工134元/工日 |  | 未计价材料费 | [6 empty] | 3.35
清单项目综合单价 | [8 empty] | 4.86
材 料 费 明 细 | 主要材料名称、规格、型号 | [5 empty] | 单位 | 数量 | 单价（元） |  | 合价（元） | 暂估单价 （元） | 暂估合价 （元）
| 电源线 WDZ-RVV-3*1.5mm2 | [5 empty] | m | 1.08 | 3.1 |  | 3.35
| 其他材料费 | [7 empty] | - |  | 0.16 | -
| 材料费小计 | [7 empty] | - |  | 3.51 | -
注：1.如不使用省级或行业建设主管部门发布的计价依据，可不填定额编码、名称等； 2.招标文件提供了暂估单价的材料，按暂估的单价填入表内“暂估单价”栏及“暂估合价”栏。 | [9 empty] | 表-09
综合单价分析表
工程名称：长葛市人民医院新区分院智能化工程 多媒体会议 | [5 empty] | 标段： |  |  |  | 第 81 页 共 150 页
项目编码 |  | 030411004027 |  | 项目名称 |  |  | 配线 |  | 计量单位 |  | m | 工程量 | 24.79
清单综合单价组成明细
定额编号 | 定额项目名称 | 定额 单位 | 数量 | 单价 |  |  |  |  | 合价
|  |  |  | 人工费 | 材料费 |  | 机械费 | 管理费 和利润 | 人工费 |  | 材料费 | 机械费 | 管理费 和利润
4-13-46 | 穿多芯软导线 四芯 单芯导线截面≤2.5mm2 | 10m | 0.1 | 9.63 | 1.57 |  |  | 3.95 | 0.96 |  | 0.16 |  | 0.4
人工单价 |  | 小计 | [6 empty] | 0.96 |  | 0.16 |  | 0.4
高级技工201元/工日;普工87.1元/工日;一般技工134元/工日 |  | 未计价材料费 | [6 empty] | 5.27
清单项目综合单价 | [8 empty] | 6.78
材 料 费 明 细 | 主要材料名称、规格、型号 | [5 empty] | 单位 | 数量 | 单价（元） |  | 合价（元） | 暂估单价 （元） | 暂估合价 （元）
| 电源线 WDZ-RVV-3*2.5mm2 | [5 empty] | m | 1.08 | 4.88 |  | 5.27
| 其他材料费 | [7 empty] | - |  | 0.16 | -
| 材料费小计 | [7 empty] | - |  | 5.43 | -
注：1.如不使用省级或行业建设主管部门发布的计价依据，可不填定额编码、名称等； 2.招标文件提供了暂估单价的材料，按暂估的单价填入表内“暂估单价”栏及“暂估合价”栏。 | [9 empty] | 表-09
综合单价分析表
工程名称：长葛市人民医院新区分院智能化工程 多媒体会议 | [5 empty] | 标段： |  |  |  | 第 82 页 共 150 页
项目编码 |  | 030411004028 |  | 项目名称 |  |  | 配线 |  | 计量单位 |  | m | 工程量 | 79.21
清单综合单价组成明细
定额编号 | 定额项目名称 | 定额 单位 | 数量 | 单价 |  |  |  |  | 合价
|  |  |  | 人工费 | 材料费 |  | 机械费 | 管理费 和利润 | 人工费 |  | 材料费 | 机械费 | 管理费 和利润
4-13-42 | 穿多芯软导线 二芯 单芯导线截面≤4mm2 | 10m | 0.1 | 8.06 | 1.63 |  |  | 3.17 | 0.81 |  | 0.16 |  | 0.32
人工单价 |  | 小计 | [6 empty] | 0.81 |  | 0.16 |  | 0.32
高级技工201元/工日;普工87.1元/工日;一般技工134元/工日 |  | 未计价材料费 | [6 empty] | 16.2
清单项目综合单价 | [8 empty] | 17.49
材 料 费 明 细 | 主要材料名称、规格、型号 | [5 empty] | 单位 | 数量 | 单价（元） |  | 合价（元） | 暂估单价 （元） | 暂估合价 （元）
| 音响线 RVH-2*300芯 | [5 empty] | m | 1.08 | 15 |  | 16.2
| 其他材料费 | [7 empty] | - |  | 0.16 | -
| 材料费小计 | [7 empty] | - |  | 16.36 | -
注：1.如不使用省级或行业建设主管部门发布的计价依据，可不填定额编码、名称等； 2.招标文件提供了暂估单价的材料，按暂估的单价填入表内“暂估单价”栏及“暂估合价”栏。 | [9 empty] | 表-09
综合单价分析表
工程名称：长葛市人民医院新区分院智能化工程 多媒体会议 | [5 empty] | 标段： |  |  |  | 第 83 页 共 150 页
项目编码 |  | 030411004029 |  | 项目名称 |  |  | 配线 |  | 计量单位 |  | m | 工程量 | 8
清单综合单价组成明细
定额编号 | 定额项目名称 | 定额 单位 | 数量 | 单价 |  |  |  |  | 合价
|  |  |  | 人工费 | 材料费 |  | 机械费 | 管理费 和利润 | 人工费 |  | 材料费 | 机械费 | 管理费 和利润
4-13-40 | 穿多芯软导线 二芯 单芯导线截面≤1.5mm2 | 10m | 0.1 | 7.1 | 1.41 |  |  | 2.77 | 0.71 |  | 0.14 |  | 0.28
人工单价 |  | 小计 | [6 empty] | 0.71 |  | 0.14 |  | 0.28
高级技工201元/工日;普工87.1元/工日;一般技工134元/工日 |  | 未计价材料费 | [6 empty] | 5.35
清单项目综合单价 | [8 empty] | 6.47
材 料 费 明 细 | 主要材料名称、规格、型号 | [5 empty] | 单位 | 数量 | 单价（元） |  | 合价（元） | 暂估单价 （元） | 暂估合价 （元）
| 音频线 RVVP-2*1.5mm2 | [5 empty] | m | 1.08 | 4.95 |  | 5.35
| 其他材料费 | [7 empty] | - |  | 0.14 | -
| 材料费小计 | [7 empty] | - |  | 5.49 | -
注：1.如不使用省级或行业建设主管部门发布的计价依据，可不填定额编码、名称等； 2.招标文件提供了暂估单价的材料，按暂估的单价填入表内“暂估单价”栏及“暂估合价”栏。 | [9 empty] | 表-09
综合单价分析表
工程名称：长葛市人民医院新区分院智能化工程 多媒体会议 | [5 empty] | 标段： |  |  |  | 第 84 页 共 150 页
项目编码 |  | 030502009004 |  | 项目名称 |  |  | 跳线 |  | 计量单位 |  | 条 | 工程量 | 3
清单综合单价组成明细
定额编号 | 定额项目名称 | 定额 单位 | 数量 | 单价 |  |  |  |  | 合价
|  |  |  | 人工费 | 材料费 |  | 机械费 | 管理费 和利润 | 人工费 |  | 材料费 | 机械费 | 管理费 和利润
5-5-60 | 周边设备安装 卡侬插头 | 个 | 1 | 10.59 |  |  | 0.11 | 3.95 | 10.59 |  |  | 0.11 | 3.95
人工单价 |  | 小计 | [6 empty] | 10.59 |  |  | 0.11 | 3.95
安装工134元/工日 |  | 未计价材料费 | [6 empty] | 583.44
清单项目综合单价 | [8 empty] | 598.09
材 料 费 明 细 | 主要材料名称、规格、型号 | [5 empty] | 单位 | 数量 | 单价（元） |  | 合价（元） | 暂估单价 （元） | 暂估合价 （元）
| HDMI线 30米 | [5 empty] | 个 | 1.02 | 572 |  | 583.44
| 其他材料费 | [7 empty] | - |  |  | -
| 材料费小计 | [7 empty] | - |  | 583.44 | -
注：1.如不使用省级或行业建设主管部门发布的计价依据，可不填定额编码、名称等； 2.招标文件提供了暂估单价的材料，按暂估的单价填入表内“暂估单价”栏及“暂估合价”栏。 | [9 empty] | 表-09
综合单价分析表
工程名称：长葛市人民医院新区分院智能化工程 多媒体会议 | [5 empty] | 标段： |  |  |  | 第 85 页 共 150 页
项目编码 |  | 030502009005 |  | 项目名称 |  |  | 跳线 |  | 计量单位 |  | 条 | 工程量 | 3
清单综合单价组成明细
定额编号 | 定额项目名称 | 定额 单位 | 数量 | 单价 |  |  |  |  | 合价
|  |  |  | 人工费 | 材料费 |  | 机械费 | 管理费 和利润 | 人工费 |  | 材料费 | 机械费 | 管理费 和利润
5-2-64 | 跳线 VGA插头 | 个 | 1 | 21.19 | 0.45 |  | 0.06 | 7.92 | 21.19 |  | 0.45 | 0.06 | 7.92
人工单价 |  | 小计 | [6 empty] | 21.19 |  | 0.45 | 0.06 | 7.92
安装工134元/工日 |  | 未计价材料费 | [6 empty] | 236.34
清单项目综合单价 | [8 empty] | 265.96
材 料 费 明 细 | 主要材料名称、规格、型号 | [5 empty] | 单位 | 数量 | 单价（元） |  | 合价（元） | 暂估单价 （元） | 暂估合价 （元）
| VGA线 30米 | [5 empty] | 个 | 1.01 | 234 |  | 236.34
| 其他材料费 | [7 empty] | - |  | 0.45 | -
| 材料费小计 | [7 empty] | - |  | 236.79 | -
注：1.如不使用省级或行业建设主管部门发布的计价依据，可不填定额编码、名称等； 2.招标文件提供了暂估单价的材料，按暂估的单价填入表内“暂估单价”栏及“暂估合价”栏。 | [9 empty] | 表-09
综合单价分析表
工程名称：长葛市人民医院新区分院智能化工程 多媒体会议 | [5 empty] | 标段： |  |  |  | 第 86 页 共 150 页
项目编码 |  | 030411001011 |  | 项目名称 |  |  | 配管 |  | 计量单位 |  | m | 工程量 | 150
清单综合单价组成明细
定额编号 | 定额项目名称 | 定额 单位 | 数量 | 单价 |  |  |  |  | 合价
|  |  |  | 人工费 | 材料费 |  | 机械费 | 管理费 和利润 | 人工费 |  | 材料费 | 机械费 | 管理费 和利润
4-12-9 | 套接紧定式镀锌钢导管(JDG)敷设 砖、混凝土结构暗配 外径25mm | 10m | 0.1 | 46.62 | 21.09 |  |  | 19.39 | 4.66 |  | 2.11 |  | 1.94
人工单价 |  | 小计 | [6 empty] | 4.66 |  | 2.11 |  | 1.94
高级技工201元/工日;普工87.1元/工日;一般技工134元/工日 |  | 未计价材料费 | [6 empty] | 4.12
清单项目综合单价 | [8 empty] | 12.83
材 料 费 明 细 | 主要材料名称、规格、型号 | [5 empty] | 单位 | 数量 | 单价（元） |  | 合价（元） | 暂估单价 （元） | 暂估合价 （元）
| KBG管 外径25mm | [5 empty] | m | 1.03 | 4 |  | 4.12
| 其他材料费 | [7 empty] | - |  | 2.11 | -
| 材料费小计 | [7 empty] | - |  | 6.23 | -
注：1.如不使用省级或行业建设主管部门发布的计价依据，可不填定额编码、名称等； 2.招标文件提供了暂估单价的材料，按暂估的单价填入表内“暂估单价”栏及“暂估合价”栏。 | [9 empty] | 表-09
综合单价分析表
工程名称：长葛市人民医院新区分院智能化工程 多媒体会议 | [5 empty] | 标段： |  |  |  | 第 87 页 共 150 页
项目编码 |  | 030507014018 |  | 项目名称 |  |  | 显示设备 |  | 计量单位 |  | 台 | 工程量 | 2
清单综合单价组成明细
定额编号 | 定额项目名称 | 定额 单位 | 数量 | 单价 |  |  |  |  | 合价
|  |  |  | 人工费 | 材料费 |  | 机械费 | 管理费 和利润 | 人工费 |  | 材料费 | 机械费 | 管理费 和利润
5-5-183 | 显示设备 投影仪 摆放式 ≤50001m | 台 | 1 | 31.78 | 4.2 |  |  | 11.87 | 31.78 |  | 4.2 |  | 11.87
人工单价 |  | 小计 | [6 empty] | 31.78 |  | 4.2 |  | 11.87
安装工134元/工日 |  | 未计价材料费 | [6 empty] | 11700
清单项目综合单价 | [8 empty] | 11747.85
材 料 费 明 细 | 主要材料名称、规格、型号 | [5 empty] | 单位 | 数量 | 单价（元） |  | 合价（元） | 暂估单价 （元） | 暂估合价 （元）
| 投影机 | [5 empty] | 台 | 1 | 11700 |  | 11700
| 其他材料费 | [7 empty] | - |  | 4.2 | -
| 材料费小计 | [7 empty] | - |  | 11704.2 | -
注：1.如不使用省级或行业建设主管部门发布的计价依据，可不填定额编码、名称等； 2.招标文件提供了暂估单价的材料，按暂估的单价填入表内“暂估单价”栏及“暂估合价”栏。 | [9 empty] | 表-09
综合单价分析表
工程名称：长葛市人民医院新区分院智能化工程 多媒体会议 | [5 empty] | 标段： |  |  |  | 第 88 页 共 150 页
项目编码 |  | 080901007002 |  | 项目名称 |  |  | 显示设备 |  | 计量单位 |  | 台 | 工程量 | 2
清单综合单价组成明细
定额编号 | 定额项目名称 | 定额 单位 | 数量 | 单价 |  |  |  |  | 合价
|  |  |  | 人工费 | 材料费 |  | 机械费 | 管理费 和利润 | 人工费 |  | 材料费 | 机械费 | 管理费 和利润
5-5-190 | 显示设备 卷帘屏幕 ≤120" | 套 | 1 | 211.86 | 35.65 |  | 2.74 | 79.17 | 211.86 |  | 35.65 | 2.74 | 79.17
人工单价 |  | 小计 | [6 empty] | 211.86 |  | 35.65 | 2.74 | 79.17
安装工134元/工日 |  | 未计价材料费 | [6 empty] | 4950
清单项目综合单价 | [8 empty] | 5279.42
材 料 费 明 细 | 主要材料名称、规格、型号 | [5 empty] | 单位 | 数量 | 单价（元） |  | 合价（元） | 暂估单价 （元） | 暂估合价 （元）
| 投影幕 120寸 16:9 | [5 empty] | 台 | 1 | 4950 |  | 4950
| 其他材料费 | [7 empty] | - |  | 35.65 | -
| 材料费小计 | [7 empty] | - |  | 4985.65 | -
注：1.如不使用省级或行业建设主管部门发布的计价依据，可不填定额编码、名称等； 2.招标文件提供了暂估单价的材料，按暂估的单价填入表内“暂估单价”栏及“暂估合价”栏。 | [9 empty] | 表-09
综合单价分析表
工程名称：长葛市人民医院新区分院智能化工程 多媒体会议 | [5 empty] | 标段： |  |  |  | 第 89 页 共 150 页
项目编码 |  | 030502001005 |  | 项目名称 |  |  | 机柜、机架 |  | 计量单位 |  | 台 | 工程量 | 2
清单综合单价组成明细
定额编号 | 定额项目名称 | 定额 单位 | 数量 | 单价 |  |  |  |  | 合价
|  |  |  | 人工费 | 材料费 |  | 机械费 | 管理费 和利润 | 人工费 |  | 材料费 | 机械费 | 管理费 和利润
5-1-60 | 标准机柜安装 19" | 台 | 1 | 211.86 | 54.01 |  | 6.32 | 79.17 | 211.86 |  | 54.01 | 6.32 | 79.17
人工单价 |  | 小计 | [6 empty] | 211.86 |  | 54.01 | 6.32 | 79.17
安装工134元/工日 |  | 未计价材料费 | [6 empty] | 1700
清单项目综合单价 | [8 empty] | 2051.36
材 料 费 明 细 | 主要材料名称、规格、型号 | [5 empty] | 单位 | 数量 | 单价（元） |  | 合价（元） | 暂估单价 （元） | 暂估合价 （元）
| 机柜(机架) 18U | [5 empty] | 个 | 1 | 1700 |  | 1700
| 其他材料费 | [7 empty] | - |  | 54.01 | -
| 材料费小计 | [7 empty] | - |  | 1754.01 | -
注：1.如不使用省级或行业建设主管部门发布的计价依据，可不填定额编码、名称等； 2.招标文件提供了暂估单价的材料，按暂估的单价填入表内“暂估单价”栏及“暂估合价”栏。 | [9 empty] | 表-09
综合单价分析表
工程名称：长葛市人民医院新区分院智能化工程 多媒体会议 | [5 empty] | 标段： |  |  |  | 第 90 页 共 150 页
项目编码 |  | 030507014019 |  | 项目名称 |  |  | 显示设备 |  | 计量单位 |  | 台 | 工程量 | 2
清单综合单价组成明细
定额编号 | 定额项目名称 | 定额 单位 | 数量 | 单价 |  |  |  |  | 合价
|  |  |  | 人工费 | 材料费 |  | 机械费 | 管理费 和利润 | 人工费 |  | 材料费 | 机械费 | 管理费 和利润
5-6-112 | 监控摄像设备 控制台和监视器柜架 监视器吊架 | 台 | 1 | 105.93 | 7.92 |  | 0.6 | 39.59 | 105.93 |  | 7.92 | 0.6 | 39.59
人工单价 |  | 小计 | [6 empty] | 105.93 |  | 7.92 | 0.6 | 39.59
安装工134元/工日 |  | 未计价材料费 | [6 empty] | 1080
清单项目综合单价 | [8 empty] | 1234.04
材 料 费 明 细 | 主要材料名称、规格、型号 | [5 empty] | 单位 | 数量 | 单价（元） |  | 合价（元） | 暂估单价 （元） | 暂估合价 （元）
| 投影吊架 | [5 empty] | 套 | 1 | 1080 |  | 1080
| 其他材料费 | [7 empty] | - |  | 7.92 | -
| 材料费小计 | [7 empty] | - |  | 1087.92 | -
注：1.如不使用省级或行业建设主管部门发布的计价依据，可不填定额编码、名称等； 2.招标文件提供了暂估单价的材料，按暂估的单价填入表内“暂估单价”栏及“暂估合价”栏。 | [9 empty] | 表-09
综合单价分析表
工程名称：长葛市人民医院新区分院智能化工程 多媒体会议 | [5 empty] | 标段： |  |  |  | 第 91 页 共 150 页
项目编码 |  | 030502012002 |  | 项目名称 |  |  | 信息插座 |  | 计量单位 |  | 个 | 工程量 | 2
清单综合单价组成明细
定额编号 | 定额项目名称 | 定额 单位 | 数量 | 单价 |  |  |  |  | 合价
|  |  |  | 人工费 | 材料费 |  | 机械费 | 管理费 和利润 | 人工费 |  | 材料费 | 机械费 | 管理费 和利润
5-2-79 | 安装信息插座底盒(接线盒) 明装 | 个 | 1 | 4.24 | 0.76 |  |  | 1.58 | 4.24 |  | 0.76 |  | 1.58
人工单价 |  | 小计 | [6 empty] | 4.24 |  | 0.76 |  | 1.58
安装工134元/工日 |  | 未计价材料费 | [6 empty] | 50.5
清单项目综合单价 | [8 empty] | 57.08
材 料 费 明 细 | 主要材料名称、规格、型号 | [5 empty] | 单位 | 数量 | 单价（元） |  | 合价（元） | 暂估单价 （元） | 暂估合价 （元）
| 墙面信息插座 明装 | [5 empty] | 个 | 1.01 | 50 |  | 50.5
| 其他材料费 | [7 empty] | - |  | 0.76 | -
| 材料费小计 | [7 empty] | - |  | 51.26 | -
注：1.如不使用省级或行业建设主管部门发布的计价依据，可不填定额编码、名称等； 2.招标文件提供了暂估单价的材料，按暂估的单价填入表内“暂估单价”栏及“暂估合价”栏。 | [9 empty] | 表-09
综合单价分析表
工程名称：长葛市人民医院新区分院智能化工程 多媒体会议 | [5 empty] | 标段： |  |  |  | 第 92 页 共 150 页
项目编码 |  | 030411004030 |  | 项目名称 |  |  | 配线 |  | 计量单位 |  | m | 工程量 | 22.99
清单综合单价组成明细
定额编号 | 定额项目名称 | 定额 单位 | 数量 | 单价 |  |  |  |  | 合价
|  |  |  | 人工费 | 材料费 |  | 机械费 | 管理费 和利润 | 人工费 |  | 材料费 | 机械费 | 管理费 和利润
4-13-45 | 穿多芯软导线 四芯 单芯导线截面≤1.5mm2 | 10m | 0.1 | 9.63 | 1.56 |  |  | 3.95 | 0.96 |  | 0.16 |  | 0.4
人工单价 |  | 小计 | [6 empty] | 0.96 |  | 0.16 |  | 0.4
高级技工201元/工日;普工87.1元/工日;一般技工134元/工日 |  | 未计价材料费 | [6 empty] | 3.35
清单项目综合单价 | [8 empty] | 4.86
材 料 费 明 细 | 主要材料名称、规格、型号 | [5 empty] | 单位 | 数量 | 单价（元） |  | 合价（元） | 暂估单价 （元） | 暂估合价 （元）
| 电源线 WDZ-RVV-3*1.5mm2 | [5 empty] | m | 1.08 | 3.1 |  | 3.35
| 其他材料费 | [7 empty] | - |  | 0.16 | -
| 材料费小计 | [7 empty] | - |  | 3.51 | -
注：1.如不使用省级或行业建设主管部门发布的计价依据，可不填定额编码、名称等； 2.招标文件提供了暂估单价的材料，按暂估的单价填入表内“暂估单价”栏及“暂估合价”栏。 | [9 empty] | 表-09
综合单价分析表
工程名称：长葛市人民医院新区分院智能化工程 多媒体会议 | [5 empty] | 标段： |  |  |  | 第 93 页 共 150 页
项目编码 |  | 030411004031 |  | 项目名称 |  |  | 配线 |  | 计量单位 |  | m | 工程量 | 16.95
清单综合单价组成明细
定额编号 | 定额项目名称 | 定额 单位 | 数量 | 单价 |  |  |  |  | 合价
|  |  |  | 人工费 | 材料费 |  | 机械费 | 管理费 和利润 | 人工费 |  | 材料费 | 机械费 | 管理费 和利润
4-13-46 | 穿多芯软导线 四芯 单芯导线截面≤2.5mm2 | 10m | 0.1 | 9.63 | 1.57 |  |  | 3.95 | 0.96 |  | 0.16 |  | 0.4
人工单价 |  | 小计 | [6 empty] | 0.96 |  | 0.16 |  | 0.4
高级技工201元/工日;普工87.1元/工日;一般技工134元/工日 |  | 未计价材料费 | [6 empty] | 5.27
清单项目综合单价 | [8 empty] | 6.78
材 料 费 明 细 | 主要材料名称、规格、型号 | [5 empty] | 单位 | 数量 | 单价（元） |  | 合价（元） | 暂估单价 （元） | 暂估合价 （元）
| 电源线 WDZ-RVV-3*2.5mm2 | [5 empty] | m | 1.08 | 4.88 |  | 5.27
| 其他材料费 | [7 empty] | - |  | 0.16 | -
| 材料费小计 | [7 empty] | - |  | 5.43 | -
注：1.如不使用省级或行业建设主管部门发布的计价依据，可不填定额编码、名称等； 2.招标文件提供了暂估单价的材料，按暂估的单价填入表内“暂估单价”栏及“暂估合价”栏。 | [9 empty] | 表-09
综合单价分析表
工程名称：长葛市人民医院新区分院智能化工程 多媒体会议 | [5 empty] | 标段： |  |  |  | 第 94 页 共 150 页
项目编码 |  | 030502009006 |  | 项目名称 |  |  | 跳线 |  | 计量单位 |  | 条 | 工程量 | 2
清单综合单价组成明细
定额编号 | 定额项目名称 | 定额 单位 | 数量 | 单价 |  |  |  |  | 合价
|  |  |  | 人工费 | 材料费 |  | 机械费 | 管理费 和利润 | 人工费 |  | 材料费 | 机械费 | 管理费 和利润
5-5-60 | 周边设备安装 卡侬插头 | 个 | 1 | 10.59 |  |  | 0.11 | 3.95 | 10.59 |  |  | 0.11 | 3.95
人工单价 |  | 小计 | [6 empty] | 10.59 |  |  | 0.11 | 3.95
安装工134元/工日 |  | 未计价材料费 | [6 empty] | 583.44
清单项目综合单价 | [8 empty] | 598.09
材 料 费 明 细 | 主要材料名称、规格、型号 | [5 empty] | 单位 | 数量 | 单价（元） |  | 合价（元） | 暂估单价 （元） | 暂估合价 （元）
| HDMI线 30米 | [5 empty] | 个 | 1.02 | 572 |  | 583.44
| 其他材料费 | [7 empty] | - |  |  | -
| 材料费小计 | [7 empty] | - |  | 583.44 | -
注：1.如不使用省级或行业建设主管部门发布的计价依据，可不填定额编码、名称等； 2.招标文件提供了暂估单价的材料，按暂估的单价填入表内“暂估单价”栏及“暂估合价”栏。 | [9 empty] | 表-09
综合单价分析表
工程名称：长葛市人民医院新区分院智能化工程 多媒体会议 | [5 empty] | 标段： |  |  |  | 第 95 页 共 150 页
项目编码 |  | 030502009007 |  | 项目名称 |  |  | 跳线 |  | 计量单位 |  | 条 | 工程量 | 2
清单综合单价组成明细
定额编号 | 定额项目名称 | 定额 单位 | 数量 | 单价 |  |  |  |  | 合价
|  |  |  | 人工费 | 材料费 |  | 机械费 | 管理费 和利润 | 人工费 |  | 材料费 | 机械费 | 管理费 和利润
5-2-64 | 跳线 VGA插头 | 个 | 1 | 21.19 | 0.45 |  | 0.06 | 7.92 | 21.19 |  | 0.45 | 0.06 | 7.92
人工单价 |  | 小计 | [6 empty] | 21.19 |  | 0.45 | 0.06 | 7.92
安装工134元/工日 |  | 未计价材料费 | [6 empty] | 236.34
清单项目综合单价 | [8 empty] | 265.96
材 料 费 明 细 | 主要材料名称、规格、型号 | [5 empty] | 单位 | 数量 | 单价（元） |  | 合价（元） | 暂估单价 （元） | 暂估合价 （元）
| VGA线 30米 | [5 empty] | 个 | 1.01 | 234 |  | 236.34
| 其他材料费 | [7 empty] | - |  | 0.45 | -
| 材料费小计 | [7 empty] | - |  | 236.79 | -
注：1.如不使用省级或行业建设主管部门发布的计价依据，可不填定额编码、名称等； 2.招标文件提供了暂估单价的材料，按暂估的单价填入表内“暂估单价”栏及“暂估合价”栏。 | [9 empty] | 表-09
综合单价分析表
工程名称：长葛市人民医院新区分院智能化工程 多媒体会议 | [5 empty] | 标段： |  |  |  | 第 96 页 共 150 页
项目编码 |  | 030411001012 |  | 项目名称 |  |  | 配管 |  | 计量单位 |  | m | 工程量 | 39.94
清单综合单价组成明细
定额编号 | 定额项目名称 | 定额 单位 | 数量 | 单价 |  |  |  |  | 合价
|  |  |  | 人工费 | 材料费 |  | 机械费 | 管理费 和利润 | 人工费 |  | 材料费 | 机械费 | 管理费 和利润
4-12-9 | 套接紧定式镀锌钢导管(JDG)敷设 砖、混凝土结构暗配 外径25mm | 10m | 0.1 | 46.62 | 21.09 |  |  | 19.39 | 4.66 |  | 2.11 |  | 1.94
人工单价 |  | 小计 | [6 empty] | 4.66 |  | 2.11 |  | 1.94
高级技工201元/工日;普工87.1元/工日;一般技工134元/工日 |  | 未计价材料费 | [6 empty] | 4.12
清单项目综合单价 | [8 empty] | 12.83
材 料 费 明 细 | 主要材料名称、规格、型号 | [5 empty] | 单位 | 数量 | 单价（元） |  | 合价（元） | 暂估单价 （元） | 暂估合价 （元）
| KBG管 外径25mm | [5 empty] | m | 1.03 | 4 |  | 4.12
| 其他材料费 | [7 empty] | - |  | 2.11 | -
| 材料费小计 | [7 empty] | - |  | 6.23 | -
注：1.如不使用省级或行业建设主管部门发布的计价依据，可不填定额编码、名称等； 2.招标文件提供了暂估单价的材料，按暂估的单价填入表内“暂估单价”栏及“暂估合价”栏。 | [9 empty] | 表-09
综合单价分析表
工程名称：长葛市人民医院新区分院智能化工程 多媒体会议 | [5 empty] | 标段： |  |  |  | 第 97 页 共 150 页
项目编码 |  | 030506001031 |  | 项目名称 |  |  | 扩声系统设备 |  | 计量单位 |  | 台 | 工程量 | 6
清单综合单价组成明细
定额编号 | 定额项目名称 | 定额 单位 | 数量 | 单价 |  |  |  |  | 合价
|  |  |  | 人工费 | 材料费 |  | 机械费 | 管理费 和利润 | 人工费 |  | 材料费 | 机械费 | 管理费 和利润
5-5-67 | 扬声器安装、架设 音柱及小号筒 ≤5kg | 只 | 1 | 47.67 | 4.2 |  | 0.28 | 17.82 | 47.67 |  | 4.2 | 0.28 | 17.82
人工单价 |  | 小计 | [6 empty] | 47.67 |  | 4.2 | 0.28 | 17.82
安装工134元/工日 |  | 未计价材料费 | [6 empty] | 3850
清单项目综合单价 | [8 empty] | 3919.97
材 料 费 明 细 | 主要材料名称、规格、型号 | [5 empty] | 单位 | 数量 | 单价（元） |  | 合价（元） | 暂估单价 （元） | 暂估合价 （元）
| 全频扬声器 | [5 empty] | 只 | 1 | 3850 |  | 3850
| 其他材料费 | [7 empty] | - |  | 4.2 | -
| 材料费小计 | [7 empty] | - |  | 3854.2 | -
注：1.如不使用省级或行业建设主管部门发布的计价依据，可不填定额编码、名称等； 2.招标文件提供了暂估单价的材料，按暂估的单价填入表内“暂估单价”栏及“暂估合价”栏。 | [9 empty] | 表-09
综合单价分析表
工程名称：长葛市人民医院新区分院智能化工程 多媒体会议 | [5 empty] | 标段： |  |  |  | 第 98 页 共 150 页
项目编码 |  | 030506001032 |  | 项目名称 |  |  | 扩声系统设备 |  | 计量单位 |  | 台 | 工程量 | 3
清单综合单价组成明细
定额编号 | 定额项目名称 | 定额 单位 | 数量 | 单价 |  |  |  |  | 合价
|  |  |  | 人工费 | 材料费 |  | 机械费 | 管理费 和利润 | 人工费 |  | 材料费 | 机械费 | 管理费 和利润
5-5-63 | 功率放大器安装 | 台 | 1 | 63.56 | 4.2 |  | 0.28 | 23.75 | 63.56 |  | 4.2 | 0.28 | 23.75
人工单价 |  | 小计 | [6 empty] | 63.56 |  | 4.2 | 0.28 | 23.75
安装工134元/工日 |  | 未计价材料费 | [6 empty] | 4950
清单项目综合单价 | [8 empty] | 5041.79
材 料 费 明 细 | 主要材料名称、规格、型号 | [5 empty] | 单位 | 数量 | 单价（元） |  | 合价（元） | 暂估单价 （元） | 暂估合价 （元）
| 专业数字功放机 | [5 empty] | 台 | 1 | 4950 |  | 4950
| 其他材料费 | [7 empty] | - |  | 4.2 | -
| 材料费小计 | [7 empty] | - |  | 4954.2 | -
注：1.如不使用省级或行业建设主管部门发布的计价依据，可不填定额编码、名称等； 2.招标文件提供了暂估单价的材料，按暂估的单价填入表内“暂估单价”栏及“暂估合价”栏。 | [9 empty] | 表-09
综合单价分析表
工程名称：长葛市人民医院新区分院智能化工程 多媒体会议 | [5 empty] | 标段： |  |  |  | 第 99 页 共 150 页
项目编码 |  | 030506001033 |  | 项目名称 |  |  | 扩声系统设备 |  | 计量单位 |  | 台 | 工程量 | 1
清单综合单价组成明细
定额编号 | 定额项目名称 | 定额 单位 | 数量 | 单价 |  |  |  |  | 合价
|  |  |  | 人工费 | 材料费 |  | 机械费 | 管理费 和利润 | 人工费 |  | 材料费 | 机械费 | 管理费 和利润
5-5-50 | 周边设备安装 数字音频处理器 2*2 | 台 | 1 | 52.97 | 4.2 |  | 0.28 | 19.79 | 52.97 |  | 4.2 | 0.28 | 19.79
人工单价 |  | 小计 | [6 empty] | 52.97 |  | 4.2 | 0.28 | 19.79
安装工134元/工日 |  | 未计价材料费 | [6 empty] | 9874.8
清单项目综合单价 | [8 empty] | 9952.04
材 料 费 明 细 | 主要材料名称、规格、型号 | [5 empty] | 单位 | 数量 | 单价（元） |  | 合价（元） | 暂估单价 （元） | 暂估合价 （元）
| 数字音频处理器 数字网络 | [5 empty] | 台 | 1 | 9874.8 |  | 9874.8
| 其他材料费 | [7 empty] | - |  | 4.2 | -
| 材料费小计 | [7 empty] | - |  | 9879 | -
注：1.如不使用省级或行业建设主管部门发布的计价依据，可不填定额编码、名称等； 2.招标文件提供了暂估单价的材料，按暂估的单价填入表内“暂估单价”栏及“暂估合价”栏。 | [9 empty] | 表-09
综合单价分析表
工程名称：长葛市人民医院新区分院智能化工程 多媒体会议 | [5 empty] | 标段： |  |  |  | 第 100 页 共 150 页
项目编码 |  | 030506001034 |  | 项目名称 |  |  | 扩声系统设备 |  | 计量单位 |  | 台 | 工程量 | 1
清单综合单价组成明细
定额编号 | 定额项目名称 | 定额 单位 | 数量 | 单价 |  |  |  |  | 合价
|  |  |  | 人工费 | 材料费 |  | 机械费 | 管理费 和利润 | 人工费 |  | 材料费 | 机械费 | 管理费 和利润
5-5-13 | 调音台安装 4+2/2 | 台 | 1 | 79.45 | 4.61 |  | 0.55 | 29.69 | 79.45 |  | 4.61 | 0.55 | 29.69
人工单价 |  | 小计 | [6 empty] | 79.45 |  | 4.61 | 0.55 | 29.69
安装工134元/工日 |  | 未计价材料费 | [6 empty] | 2052
清单项目综合单价 | [8 empty] | 2166.3
材 料 费 明 细 | 主要材料名称、规格、型号 | [5 empty] | 单位 | 数量 | 单价（元） |  | 合价（元） | 暂估单价 （元） | 暂估合价 （元）
| 调音台 | [5 empty] | 台 | 1 | 2052 |  | 2052
| 其他材料费 | [7 empty] | - |  | 4.61 | -
| 材料费小计 | [7 empty] | - |  | 2056.61 | -
注：1.如不使用省级或行业建设主管部门发布的计价依据，可不填定额编码、名称等； 2.招标文件提供了暂估单价的材料，按暂估的单价填入表内“暂估单价”栏及“暂估合价”栏。 | [9 empty] | 表-09
综合单价分析表
工程名称：长葛市人民医院新区分院智能化工程 多媒体会议 | [5 empty] | 标段： |  |  |  | 第 101 页 共 150 页
项目编码 |  | 030506001035 |  | 项目名称 |  |  | 扩声系统设备 |  | 计量单位 |  | 台 | 工程量 | 1
清单综合单价组成明细
定额编号 | 定额项目名称 | 定额 单位 | 数量 | 单价 |  |  |  |  | 合价
|  |  |  | 人工费 | 材料费 |  | 机械费 | 管理费 和利润 | 人工费 |  | 材料费 | 机械费 | 管理费 和利润
5-5-83 | 时序电源控制器安装 | 台 | 1 | 52.97 | 8.28 |  | 0.28 | 19.79 | 52.97 |  | 8.28 | 0.28 | 19.79
人工单价 |  | 小计 | [6 empty] | 52.97 |  | 8.28 | 0.28 | 19.79
安装工134元/工日 |  | 未计价材料费 | [6 empty] | 3066
清单项目综合单价 | [8 empty] | 3147.32
材 料 费 明 细 | 主要材料名称、规格、型号 | [5 empty] | 单位 | 数量 | 单价（元） |  | 合价（元） | 暂估单价 （元） | 暂估合价 （元）
| 12路电源时序器 | [5 empty] | 台 | 1 | 3066 |  | 3066
| 其他材料费 | [7 empty] | - |  | 8.28 | -
| 材料费小计 | [7 empty] | - |  | 3074.28 | -
注：1.如不使用省级或行业建设主管部门发布的计价依据，可不填定额编码、名称等； 2.招标文件提供了暂估单价的材料，按暂估的单价填入表内“暂估单价”栏及“暂估合价”栏。 | [9 empty] | 表-09
综合单价分析表
工程名称：长葛市人民医院新区分院智能化工程 多媒体会议 | [5 empty] | 标段： |  |  |  | 第 102 页 共 150 页
项目编码 |  | 030506001036 |  | 项目名称 |  |  | 扩声系统设备 |  | 计量单位 |  | 台 | 工程量 | 1
清单综合单价组成明细
定额编号 | 定额项目名称 | 定额 单位 | 数量 | 单价 |  |  |  |  | 合价
|  |  |  | 人工费 | 材料费 |  | 机械费 | 管理费 和利润 | 人工费 |  | 材料费 | 机械费 | 管理费 和利润
5-5-2 | 信号源设备安装 无线传声器 | 只 | 1 | 37.08 | 4.2 |  | 0.28 | 13.86 | 37.08 |  | 4.2 | 0.28 | 13.86
人工单价 |  | 小计 | [6 empty] | 37.08 |  | 4.2 | 0.28 | 13.86
安装工134元/工日 |  | 未计价材料费 | [6 empty] | 2610
清单项目综合单价 | [8 empty] | 2665.42
材 料 费 明 细 | 主要材料名称、规格、型号 | [5 empty] | 单位 | 数量 | 单价（元） |  | 合价（元） | 暂估单价 （元） | 暂估合价 （元）
| 无线手持话筒 | [5 empty] | 只 | 1 | 2610 |  | 2610
| 其他材料费 | [7 empty] | - |  | 4.2 | -
| 材料费小计 | [7 empty] | - |  | 2614.2 | -
注：1.如不使用省级或行业建设主管部门发布的计价依据，可不填定额编码、名称等； 2.招标文件提供了暂估单价的材料，按暂估的单价填入表内“暂估单价”栏及“暂估合价”栏。 | [9 empty] | 表-09
综合单价分析表
工程名称：长葛市人民医院新区分院智能化工程 多媒体会议 | [5 empty] | 标段： |  |  |  | 第 103 页 共 150 页
项目编码 |  | 030506001037 |  | 项目名称 |  |  | 扩声系统设备 |  | 计量单位 |  | 台 | 工程量 | 1
清单综合单价组成明细
定额编号 | 定额项目名称 | 定额 单位 | 数量 | 单价 |  |  |  |  | 合价
|  |  |  | 人工费 | 材料费 |  | 机械费 | 管理费 和利润 | 人工费 |  | 材料费 | 机械费 | 管理费 和利润
5-5-4 | 信号源设备安装 卡座 | 台 | 1 | 31.78 | 4.2 |  | 0.28 | 11.87 | 31.78 |  | 4.2 | 0.28 | 11.87
人工单价 |  | 小计 | [6 empty] | 31.78 |  | 4.2 | 0.28 | 11.87
安装工134元/工日 |  | 未计价材料费 | [6 empty] | 585
清单项目综合单价 | [8 empty] | 633.13
材 料 费 明 细 | 主要材料名称、规格、型号 | [5 empty] | 单位 | 数量 | 单价（元） |  | 合价（元） | 暂估单价 （元） | 暂估合价 （元）
| 会议鹅颈话筒 | [5 empty] | 台 | 1 | 585 |  | 585
| 其他材料费 | [7 empty] | - |  | 4.2 | -
| 材料费小计 | [7 empty] | - |  | 589.2 | -
注：1.如不使用省级或行业建设主管部门发布的计价依据，可不填定额编码、名称等； 2.招标文件提供了暂估单价的材料，按暂估的单价填入表内“暂估单价”栏及“暂估合价”栏。 | [9 empty] | 表-09
综合单价分析表
工程名称：长葛市人民医院新区分院智能化工程 多媒体会议 | [5 empty] | 标段： |  |  |  | 第 104 页 共 150 页
项目编码 |  | 030507014020 |  | 项目名称 |  |  | 显示设备 |  | 计量单位 |  | 台 | 工程量 | 1
清单综合单价组成明细
定额编号 | 定额项目名称 | 定额 单位 | 数量 | 单价 |  |  |  |  | 合价
|  |  |  | 人工费 | 材料费 |  | 机械费 | 管理费 和利润 | 人工费 |  | 材料费 | 机械费 | 管理费 和利润
5-5-183 | 显示设备 投影仪 摆放式 ≤50001m | 台 | 1 | 31.78 | 4.2 |  |  | 11.87 | 31.78 |  | 4.2 |  | 11.87
人工单价 |  | 小计 | [6 empty] | 31.78 |  | 4.2 |  | 11.87
安装工134元/工日 |  | 未计价材料费 | [6 empty] | 11700
清单项目综合单价 | [8 empty] | 11747.85
材 料 费 明 细 | 主要材料名称、规格、型号 | [5 empty] | 单位 | 数量 | 单价（元） |  | 合价（元） | 暂估单价 （元） | 暂估合价 （元）
| 投影机 | [5 empty] | 台 | 1 | 11700 |  | 11700
| 其他材料费 | [7 empty] | - |  | 4.2 | -
| 材料费小计 | [7 empty] | - |  | 11704.2 | -
注：1.如不使用省级或行业建设主管部门发布的计价依据，可不填定额编码、名称等； 2.招标文件提供了暂估单价的材料，按暂估的单价填入表内“暂估单价”栏及“暂估合价”栏。 | [9 empty] | 表-09
综合单价分析表
工程名称：长葛市人民医院新区分院智能化工程 多媒体会议 | [5 empty] | 标段： |  |  |  | 第 105 页 共 150 页
项目编码 |  | 080901007003 |  | 项目名称 |  |  | 显示设备 |  | 计量单位 |  | 台 | 工程量 | 1
清单综合单价组成明细
定额编号 | 定额项目名称 | 定额 单位 | 数量 | 单价 |  |  |  |  | 合价
|  |  |  | 人工费 | 材料费 |  | 机械费 | 管理费 和利润 | 人工费 |  | 材料费 | 机械费 | 管理费 和利润
5-5-190 | 显示设备 卷帘屏幕 ≤120" | 套 | 1 | 211.86 | 35.65 |  | 2.74 | 79.17 | 211.86 |  | 35.65 | 2.74 | 79.17
人工单价 |  | 小计 | [6 empty] | 211.86 |  | 35.65 | 2.74 | 79.17
安装工134元/工日 |  | 未计价材料费 | [6 empty] | 4950
清单项目综合单价 | [8 empty] | 5279.42
材 料 费 明 细 | 主要材料名称、规格、型号 | [5 empty] | 单位 | 数量 | 单价（元） |  | 合价（元） | 暂估单价 （元） | 暂估合价 （元）
| 投影幕 120寸 16:9 | [5 empty] | 台 | 1 | 4950 |  | 4950
| 其他材料费 | [7 empty] | - |  | 35.65 | -
| 材料费小计 | [7 empty] | - |  | 4985.65 | -
注：1.如不使用省级或行业建设主管部门发布的计价依据，可不填定额编码、名称等； 2.招标文件提供了暂估单价的材料，按暂估的单价填入表内“暂估单价”栏及“暂估合价”栏。 | [9 empty] | 表-09
综合单价分析表
工程名称：长葛市人民医院新区分院智能化工程 多媒体会议 | [5 empty] | 标段： |  |  |  | 第 106 页 共 150 页
项目编码 |  | 030502001006 |  | 项目名称 |  |  | 机柜、机架 |  | 计量单位 |  | 台 | 工程量 | 1
清单综合单价组成明细
定额编号 | 定额项目名称 | 定额 单位 | 数量 | 单价 |  |  |  |  | 合价
|  |  |  | 人工费 | 材料费 |  | 机械费 | 管理费 和利润 | 人工费 |  | 材料费 | 机械费 | 管理费 和利润
5-1-60 | 标准机柜安装 19" | 台 | 1 | 211.86 | 54.01 |  | 6.32 | 79.17 | 211.86 |  | 54.01 | 6.32 | 79.17
人工单价 |  | 小计 | [6 empty] | 211.86 |  | 54.01 | 6.32 | 79.17
安装工134元/工日 |  | 未计价材料费 | [6 empty] | 1700
清单项目综合单价 | [8 empty] | 2051.36
材 料 费 明 细 | 主要材料名称、规格、型号 | [5 empty] | 单位 | 数量 | 单价（元） |  | 合价（元） | 暂估单价 （元） | 暂估合价 （元）
| 机柜(机架) 18U | [5 empty] | 个 | 1 | 1700 |  | 1700
| 其他材料费 | [7 empty] | - |  | 54.01 | -
| 材料费小计 | [7 empty] | - |  | 1754.01 | -
注：1.如不使用省级或行业建设主管部门发布的计价依据，可不填定额编码、名称等； 2.招标文件提供了暂估单价的材料，按暂估的单价填入表内“暂估单价”栏及“暂估合价”栏。 | [9 empty] | 表-09
综合单价分析表
工程名称：长葛市人民医院新区分院智能化工程 多媒体会议 | [5 empty] | 标段： |  |  |  | 第 107 页 共 150 页
项目编码 |  | 030507014021 |  | 项目名称 |  |  | 显示设备 |  | 计量单位 |  | 台 | 工程量 | 1
清单综合单价组成明细
定额编号 | 定额项目名称 | 定额 单位 | 数量 | 单价 |  |  |  |  | 合价
|  |  |  | 人工费 | 材料费 |  | 机械费 | 管理费 和利润 | 人工费 |  | 材料费 | 机械费 | 管理费 和利润
5-6-112 | 监控摄像设备 控制台和监视器柜架 监视器吊架 | 台 | 1 | 105.93 | 7.92 |  | 0.6 | 39.59 | 105.93 |  | 7.92 | 0.6 | 39.59
人工单价 |  | 小计 | [6 empty] | 105.93 |  | 7.92 | 0.6 | 39.59
安装工134元/工日 |  | 未计价材料费 | [6 empty] | 1080
清单项目综合单价 | [8 empty] | 1234.04
材 料 费 明 细 | 主要材料名称、规格、型号 | [5 empty] | 单位 | 数量 | 单价（元） |  | 合价（元） | 暂估单价 （元） | 暂估合价 （元）
| 投影吊架 | [5 empty] | 套 | 1 | 1080 |  | 1080
| 其他材料费 | [7 empty] | - |  | 7.92 | -
| 材料费小计 | [7 empty] | - |  | 1087.92 | -
注：1.如不使用省级或行业建设主管部门发布的计价依据，可不填定额编码、名称等； 2.招标文件提供了暂估单价的材料，按暂估的单价填入表内“暂估单价”栏及“暂估合价”栏。 | [9 empty] | 表-09
综合单价分析表
工程名称：长葛市人民医院新区分院智能化工程 多媒体会议 | [5 empty] | 标段： |  |  |  | 第 108 页 共 150 页
项目编码 |  | 030502012003 |  | 项目名称 |  |  | 信息插座 |  | 计量单位 |  | 个 | 工程量 | 1
清单综合单价组成明细
定额编号 | 定额项目名称 | 定额 单位 | 数量 | 单价 |  |  |  |  | 合价
|  |  |  | 人工费 | 材料费 |  | 机械费 | 管理费 和利润 | 人工费 |  | 材料费 | 机械费 | 管理费 和利润
5-2-79 | 安装信息插座底盒(接线盒) 明装 | 个 | 1 | 4.24 | 0.76 |  |  | 1.58 | 4.24 |  | 0.76 |  | 1.58
人工单价 |  | 小计 | [6 empty] | 4.24 |  | 0.76 |  | 1.58
安装工134元/工日 |  | 未计价材料费 | [6 empty] | 50.5
清单项目综合单价 | [8 empty] | 57.08
材 料 费 明 细 | 主要材料名称、规格、型号 | [5 empty] | 单位 | 数量 | 单价（元） |  | 合价（元） | 暂估单价 （元） | 暂估合价 （元）
| 墙面信息插座 明装 | [5 empty] | 个 | 1.01 | 50 |  | 50.5
| 其他材料费 | [7 empty] | - |  | 0.76 | -
| 材料费小计 | [7 empty] | - |  | 51.26 | -
注：1.如不使用省级或行业建设主管部门发布的计价依据，可不填定额编码、名称等； 2.招标文件提供了暂估单价的材料，按暂估的单价填入表内“暂估单价”栏及“暂估合价”栏。 | [9 empty] | 表-09
综合单价分析表
工程名称：长葛市人民医院新区分院智能化工程 多媒体会议 | [5 empty] | 标段： |  |  |  | 第 109 页 共 150 页
项目编码 |  | 030507010001 |  | 项目名称 |  |  | 音频、视频及脉冲分配器 |  | 计量单位 |  | 台 | 工程量 | 1
清单综合单价组成明细
定额编号 | 定额项目名称 | 定额 单位 | 数量 | 单价 |  |  |  |  | 合价
|  |  |  | 人工费 | 材料费 |  | 机械费 | 管理费 和利润 | 人工费 |  | 材料费 | 机械费 | 管理费 和利润
5-5-161 | 信号处理设备安装 视/音频分配放大器 1*4 | 台 | 1 | 132.42 | 12.73 |  | 5.11 | 49.48 | 132.42 |  | 12.73 | 5.11 | 49.48
人工单价 |  | 小计 | [6 empty] | 132.42 |  | 12.73 | 5.11 | 49.48
安装工134元/工日 |  | 未计价材料费 | [6 empty] | 540
清单项目综合单价 | [8 empty] | 739.74
材 料 费 明 细 | 主要材料名称、规格、型号 | [5 empty] | 单位 | 数量 | 单价（元） |  | 合价（元） | 暂估单价 （元） | 暂估合价 （元）
| HDMI一分四分配器 | [5 empty] | 台 | 1 | 540 |  | 540
| 其他材料费 | [7 empty] | - |  | 12.73 | -
| 材料费小计 | [7 empty] | - |  | 552.73 | -
注：1.如不使用省级或行业建设主管部门发布的计价依据，可不填定额编码、名称等； 2.招标文件提供了暂估单价的材料，按暂估的单价填入表内“暂估单价”栏及“暂估合价”栏。 | [9 empty] | 表-09
综合单价分析表
工程名称：长葛市人民医院新区分院智能化工程 多媒体会议 | [5 empty] | 标段： |  |  |  | 第 110 页 共 150 页
项目编码 |  | 030507014022 |  | 项目名称 |  |  | 显示设备 |  | 计量单位 |  | 台 | 工程量 | 2
清单综合单价组成明细
定额编号 | 定额项目名称 | 定额 单位 | 数量 | 单价 |  |  |  |  | 合价
|  |  |  | 人工费 | 材料费 |  | 机械费 | 管理费 和利润 | 人工费 |  | 材料费 | 机械费 | 管理费 和利润
5-1-18 | 监视器安装、调试 液晶监视器 摆放 | 台 | 1 | 26.48 | 7.13 |  | 4.07 | 9.9 | 26.48 |  | 7.13 | 4.07 | 9.9
人工单价 |  | 小计 | [6 empty] | 26.48 |  | 7.13 | 4.07 | 9.9
安装工134元/工日 |  | 未计价材料费 | [6 empty] | 5850
清单项目综合单价 | [8 empty] | 5897.58
材 料 费 明 细 | 主要材料名称、规格、型号 | [5 empty] | 单位 | 数量 | 单价（元） |  | 合价（元） | 暂估单价 （元） | 暂估合价 （元）
| 辅助电视 55英寸 | [5 empty] | 台 | 1 | 5850 |  | 5850
| 其他材料费 | [7 empty] | - |  | 7.13 | -
| 材料费小计 | [7 empty] | - |  | 5857.13 | -
注：1.如不使用省级或行业建设主管部门发布的计价依据，可不填定额编码、名称等； 2.招标文件提供了暂估单价的材料，按暂估的单价填入表内“暂估单价”栏及“暂估合价”栏。 | [9 empty] | 表-09
综合单价分析表
工程名称：长葛市人民医院新区分院智能化工程 多媒体会议 | [5 empty] | 标段： |  |  |  | 第 111 页 共 150 页
项目编码 |  | 030507014023 |  | 项目名称 |  |  | 显示设备 |  | 计量单位 |  | 台 | 工程量 | 2
清单综合单价组成明细
定额编号 | 定额项目名称 | 定额 单位 | 数量 | 单价 |  |  |  |  | 合价
|  |  |  | 人工费 | 材料费 |  | 机械费 | 管理费 和利润 | 人工费 |  | 材料费 | 机械费 | 管理费 和利润
5-5-179 | 显示设备 显示器 摆放 ≤50" | 台 | 1 | 84.75 | 4.2 |  | 1.11 | 31.67 | 84.75 |  | 4.2 | 1.11 | 31.67
人工单价 |  | 小计 | [6 empty] | 84.75 |  | 4.2 | 1.11 | 31.67
安装工134元/工日 |  | 未计价材料费 | [6 empty] | 2430
清单项目综合单价 | [8 empty] | 2551.73
材 料 费 明 细 | 主要材料名称、规格、型号 | [5 empty] | 单位 | 数量 | 单价（元） |  | 合价（元） | 暂估单价 （元） | 暂估合价 （元）
| 辅助电视推车 | [5 empty] | 台 | 1 | 2430 |  | 2430
| 其他材料费 | [7 empty] | - |  | 4.2 | -
| 材料费小计 | [7 empty] | - |  | 2434.2 | -
注：1.如不使用省级或行业建设主管部门发布的计价依据，可不填定额编码、名称等； 2.招标文件提供了暂估单价的材料，按暂估的单价填入表内“暂估单价”栏及“暂估合价”栏。 | [9 empty] | 表-09
综合单价分析表
工程名称：长葛市人民医院新区分院智能化工程 多媒体会议 | [5 empty] | 标段： |  |  |  | 第 112 页 共 150 页
项目编码 |  | 030502004001 |  | 项目名称 |  |  | 电视、电话插座 |  | 计量单位 |  | 个 | 工程量 | 2
清单综合单价组成明细
定额编号 | 定额项目名称 | 定额 单位 | 数量 | 单价 |  |  |  |  | 合价
|  |  |  | 人工费 | 材料费 |  | 机械费 | 管理费 和利润 | 人工费 |  | 材料费 | 机械费 | 管理费 和利润
5-2-28 | 电视插座 明装 | 个 | 1 | 8.47 | 0.27 |  |  | 3.17 | 8.47 |  | 0.27 |  | 3.17
人工单价 |  | 小计 | [6 empty] | 8.47 |  | 0.27 |  | 3.17
安装工134元/工日 |  | 未计价材料费 | [6 empty] | 30.3
清单项目综合单价 | [8 empty] | 42.21
材 料 费 明 细 | 主要材料名称、规格、型号 | [5 empty] | 单位 | 数量 | 单价（元） |  | 合价（元） | 暂估单价 （元） | 暂估合价 （元）
| 插辅助电视墙面插座 明装 | [5 empty] | 个 | 1.01 | 30 |  | 30.3
| 其他材料费 | [7 empty] | - |  | 0.27 | -
| 材料费小计 | [7 empty] | - |  | 30.57 | -
注：1.如不使用省级或行业建设主管部门发布的计价依据，可不填定额编码、名称等； 2.招标文件提供了暂估单价的材料，按暂估的单价填入表内“暂估单价”栏及“暂估合价”栏。 | [9 empty] | 表-09
综合单价分析表
工程名称：长葛市人民医院新区分院智能化工程 多媒体会议 | [5 empty] | 标段： |  |  |  | 第 113 页 共 150 页
项目编码 |  | 030502009008 |  | 项目名称 |  |  | 跳线 |  | 计量单位 |  | 条 | 工程量 | 1
清单综合单价组成明细
定额编号 | 定额项目名称 | 定额 单位 | 数量 | 单价 |  |  |  |  | 合价
|  |  |  | 人工费 | 材料费 |  | 机械费 | 管理费 和利润 | 人工费 |  | 材料费 | 机械费 | 管理费 和利润
5-5-60 | 周边设备安装 卡侬插头 | 个 | 1 | 10.59 |  |  | 0.11 | 3.95 | 10.59 |  |  | 0.11 | 3.95
人工单价 |  | 小计 | [6 empty] | 10.59 |  |  | 0.11 | 3.95
安装工134元/工日 |  | 未计价材料费 | [6 empty] | 583.44
清单项目综合单价 | [8 empty] | 598.09
材 料 费 明 细 | 主要材料名称、规格、型号 | [5 empty] | 单位 | 数量 | 单价（元） |  | 合价（元） | 暂估单价 （元） | 暂估合价 （元）
| HDMI线 30米 | [5 empty] | 个 | 1.02 | 572 |  | 583.44
| 其他材料费 | [7 empty] | - |  |  | -
| 材料费小计 | [7 empty] | - |  | 583.44 | -
注：1.如不使用省级或行业建设主管部门发布的计价依据，可不填定额编码、名称等； 2.招标文件提供了暂估单价的材料，按暂估的单价填入表内“暂估单价”栏及“暂估合价”栏。 | [9 empty] | 表-09
综合单价分析表
工程名称：长葛市人民医院新区分院智能化工程 多媒体会议 | [5 empty] | 标段： |  |  |  | 第 114 页 共 150 页
项目编码 |  | 030502009009 |  | 项目名称 |  |  | 跳线 |  | 计量单位 |  | 条 | 工程量 | 2
清单综合单价组成明细
定额编号 | 定额项目名称 | 定额 单位 | 数量 | 单价 |  |  |  |  | 合价
|  |  |  | 人工费 | 材料费 |  | 机械费 | 管理费 和利润 | 人工费 |  | 材料费 | 机械费 | 管理费 和利润
5-5-60 | 周边设备安装 卡侬插头 | 个 | 1 | 10.59 |  |  | 0.11 | 3.95 | 10.59 |  |  | 0.11 | 3.95
人工单价 |  | 小计 | [6 empty] | 10.59 |  |  | 0.11 | 3.95
安装工134元/工日 |  | 未计价材料费 | [6 empty] | 75.48
清单项目综合单价 | [8 empty] | 90.13
材 料 费 明 细 | 主要材料名称、规格、型号 | [5 empty] | 单位 | 数量 | 单价（元） |  | 合价（元） | 暂估单价 （元） | 暂估合价 （元）
| HDMI线 5米 | [5 empty] | 个 | 1.02 | 74 |  | 75.48
| 其他材料费 | [7 empty] | - |  |  | -
| 材料费小计 | [7 empty] | - |  | 75.48 | -
注：1.如不使用省级或行业建设主管部门发布的计价依据，可不填定额编码、名称等； 2.招标文件提供了暂估单价的材料，按暂估的单价填入表内“暂估单价”栏及“暂估合价”栏。 | [9 empty] | 表-09
综合单价分析表
工程名称：长葛市人民医院新区分院智能化工程 多媒体会议 | [5 empty] | 标段： |  |  |  | 第 115 页 共 150 页
项目编码 |  | 030502009010 |  | 项目名称 |  |  | 跳线 |  | 计量单位 |  | 条 | 工程量 | 2
清单综合单价组成明细
定额编号 | 定额项目名称 | 定额 单位 | 数量 | 单价 |  |  |  |  | 合价
|  |  |  | 人工费 | 材料费 |  | 机械费 | 管理费 和利润 | 人工费 |  | 材料费 | 机械费 | 管理费 和利润
5-2-64 | 跳线 VGA插头 | 个 | 1 | 21.19 | 0.45 |  | 0.06 | 7.92 | 21.19 |  | 0.45 | 0.06 | 7.92
人工单价 |  | 小计 | [6 empty] | 21.19 |  | 0.45 | 0.06 | 7.92
安装工134元/工日 |  | 未计价材料费 | [6 empty] | 39.39
清单项目综合单价 | [8 empty] | 69.01
材 料 费 明 细 | 主要材料名称、规格、型号 | [5 empty] | 单位 | 数量 | 单价（元） |  | 合价（元） | 暂估单价 （元） | 暂估合价 （元）
| VGA线 5米 | [5 empty] | 个 | 1.01 | 39 |  | 39.39
| 其他材料费 | [7 empty] | - |  | 0.45 | -
| 材料费小计 | [7 empty] | - |  | 39.84 | -
注：1.如不使用省级或行业建设主管部门发布的计价依据，可不填定额编码、名称等； 2.招标文件提供了暂估单价的材料，按暂估的单价填入表内“暂估单价”栏及“暂估合价”栏。 | [9 empty] | 表-09
综合单价分析表
工程名称：长葛市人民医院新区分院智能化工程 多媒体会议 | [5 empty] | 标段： |  |  |  | 第 116 页 共 150 页
项目编码 |  | 030502009011 |  | 项目名称 |  |  | 跳线 |  | 计量单位 |  | 条 | 工程量 | 1
清单综合单价组成明细
定额编号 | 定额项目名称 | 定额 单位 | 数量 | 单价 |  |  |  |  | 合价
|  |  |  | 人工费 | 材料费 |  | 机械费 | 管理费 和利润 | 人工费 |  | 材料费 | 机械费 | 管理费 和利润
5-2-64 | 跳线 VGA插头 | 个 | 1 | 21.19 | 0.45 |  | 0.06 | 7.92 | 21.19 |  | 0.45 | 0.06 | 7.92
人工单价 |  | 小计 | [6 empty] | 21.19 |  | 0.45 | 0.06 | 7.92
安装工134元/工日 |  | 未计价材料费 | [6 empty] | 236.34
清单项目综合单价 | [8 empty] | 265.96
材 料 费 明 细 | 主要材料名称、规格、型号 | [5 empty] | 单位 | 数量 | 单价（元） |  | 合价（元） | 暂估单价 （元） | 暂估合价 （元）
| VGA线 30米 | [5 empty] | 个 | 1.01 | 234 |  | 236.34
| 其他材料费 | [7 empty] | - |  | 0.45 | -
| 材料费小计 | [7 empty] | - |  | 236.79 | -
注：1.如不使用省级或行业建设主管部门发布的计价依据，可不填定额编码、名称等； 2.招标文件提供了暂估单价的材料，按暂估的单价填入表内“暂估单价”栏及“暂估合价”栏。 | [9 empty] | 表-09
综合单价分析表
工程名称：长葛市人民医院新区分院智能化工程 多媒体会议 | [5 empty] | 标段： |  |  |  | 第 117 页 共 150 页
项目编码 |  | 030411004032 |  | 项目名称 |  |  | 配线 |  | 计量单位 |  | m | 工程量 | 62.16
清单综合单价组成明细
定额编号 | 定额项目名称 | 定额 单位 | 数量 | 单价 |  |  |  |  | 合价
|  |  |  | 人工费 | 材料费 |  | 机械费 | 管理费 和利润 | 人工费 |  | 材料费 | 机械费 | 管理费 和利润
4-13-45 | 穿多芯软导线 四芯 单芯导线截面≤1.5mm2 | 10m | 0.1 | 9.63 | 1.56 |  |  | 3.95 | 0.96 |  | 0.16 |  | 0.4
人工单价 |  | 小计 | [6 empty] | 0.96 |  | 0.16 |  | 0.4
高级技工201元/工日;普工87.1元/工日;一般技工134元/工日 |  | 未计价材料费 | [6 empty] | 3.35
清单项目综合单价 | [8 empty] | 4.86
材 料 费 明 细 | 主要材料名称、规格、型号 | [5 empty] | 单位 | 数量 | 单价（元） |  | 合价（元） | 暂估单价 （元） | 暂估合价 （元）
| 电源线 WDZ-RVV-3*1.5mm2 | [5 empty] | m | 1.08 | 3.1 |  | 3.35
| 其他材料费 | [7 empty] | - |  | 0.16 | -
| 材料费小计 | [7 empty] | - |  | 3.51 | -
注：1.如不使用省级或行业建设主管部门发布的计价依据，可不填定额编码、名称等； 2.招标文件提供了暂估单价的材料，按暂估的单价填入表内“暂估单价”栏及“暂估合价”栏。 | [9 empty] | 表-09
综合单价分析表
工程名称：长葛市人民医院新区分院智能化工程 多媒体会议 | [5 empty] | 标段： |  |  |  | 第 118 页 共 150 页
项目编码 |  | 030411004033 |  | 项目名称 |  |  | 配线 |  | 计量单位 |  | m | 工程量 | 13.55
清单综合单价组成明细
定额编号 | 定额项目名称 | 定额 单位 | 数量 | 单价 |  |  |  |  | 合价
|  |  |  | 人工费 | 材料费 |  | 机械费 | 管理费 和利润 | 人工费 |  | 材料费 | 机械费 | 管理费 和利润
4-13-46 | 穿多芯软导线 四芯 单芯导线截面≤2.5mm2 | 10m | 0.1 | 9.63 | 1.57 |  |  | 3.95 | 0.96 |  | 0.16 |  | 0.4
人工单价 |  | 小计 | [6 empty] | 0.96 |  | 0.16 |  | 0.4
高级技工201元/工日;普工87.1元/工日;一般技工134元/工日 |  | 未计价材料费 | [6 empty] | 5.27
清单项目综合单价 | [8 empty] | 6.78
材 料 费 明 细 | 主要材料名称、规格、型号 | [5 empty] | 单位 | 数量 | 单价（元） |  | 合价（元） | 暂估单价 （元） | 暂估合价 （元）
| 电源线 WDZ-RVV-3*2.5mm2 | [5 empty] | m | 1.08 | 4.88 |  | 5.27
| 其他材料费 | [7 empty] | - |  | 0.16 | -
| 材料费小计 | [7 empty] | - |  | 5.43 | -
注：1.如不使用省级或行业建设主管部门发布的计价依据，可不填定额编码、名称等； 2.招标文件提供了暂估单价的材料，按暂估的单价填入表内“暂估单价”栏及“暂估合价”栏。 | [9 empty] | 表-09
综合单价分析表
工程名称：长葛市人民医院新区分院智能化工程 多媒体会议 | [5 empty] | 标段： |  |  |  | 第 119 页 共 150 页
项目编码 |  | 030411004034 |  | 项目名称 |  |  | 配线 |  | 计量单位 |  | m | 工程量 | 185.06
清单综合单价组成明细
定额编号 | 定额项目名称 | 定额 单位 | 数量 | 单价 |  |  |  |  | 合价
|  |  |  | 人工费 | 材料费 |  | 机械费 | 管理费 和利润 | 人工费 |  | 材料费 | 机械费 | 管理费 和利润
4-13-42 | 穿多芯软导线 二芯 单芯导线截面≤4mm2 | 10m | 0.1 | 8.06 | 1.63 |  |  | 3.17 | 0.81 |  | 0.16 |  | 0.32
人工单价 |  | 小计 | [6 empty] | 0.81 |  | 0.16 |  | 0.32
高级技工201元/工日;普工87.1元/工日;一般技工134元/工日 |  | 未计价材料费 | [6 empty] | 16.2
清单项目综合单价 | [8 empty] | 17.49
材 料 费 明 细 | 主要材料名称、规格、型号 | [5 empty] | 单位 | 数量 | 单价（元） |  | 合价（元） | 暂估单价 （元） | 暂估合价 （元）
| 音响线 RVH-2*300芯 | [5 empty] | m | 1.08 | 15 |  | 16.2
| 其他材料费 | [7 empty] | - |  | 0.16 | -
| 材料费小计 | [7 empty] | - |  | 16.36 | -
注：1.如不使用省级或行业建设主管部门发布的计价依据，可不填定额编码、名称等； 2.招标文件提供了暂估单价的材料，按暂估的单价填入表内“暂估单价”栏及“暂估合价”栏。 | [9 empty] | 表-09
综合单价分析表
工程名称：长葛市人民医院新区分院智能化工程 多媒体会议 | [5 empty] | 标段： |  |  |  | 第 120 页 共 150 页
项目编码 |  | 030411004035 |  | 项目名称 |  |  | 配线 |  | 计量单位 |  | m | 工程量 | 4.85
清单综合单价组成明细
定额编号 | 定额项目名称 | 定额 单位 | 数量 | 单价 |  |  |  |  | 合价
|  |  |  | 人工费 | 材料费 |  | 机械费 | 管理费 和利润 | 人工费 |  | 材料费 | 机械费 | 管理费 和利润
4-13-40 | 穿多芯软导线 二芯 单芯导线截面≤1.5mm2 | 10m | 0.1 | 7.1 | 1.41 |  |  | 2.77 | 0.71 |  | 0.14 |  | 0.28
人工单价 |  | 小计 | [6 empty] | 0.71 |  | 0.14 |  | 0.28
高级技工201元/工日;普工87.1元/工日;一般技工134元/工日 |  | 未计价材料费 | [6 empty] | 5.35
清单项目综合单价 | [8 empty] | 6.47
材 料 费 明 细 | 主要材料名称、规格、型号 | [5 empty] | 单位 | 数量 | 单价（元） |  | 合价（元） | 暂估单价 （元） | 暂估合价 （元）
| 音频线 RVVP-2*1.5mm2 | [5 empty] | m | 1.08 | 4.95 |  | 5.35
| 其他材料费 | [7 empty] | - |  | 0.14 | -
| 材料费小计 | [7 empty] | - |  | 5.49 | -
注：1.如不使用省级或行业建设主管部门发布的计价依据，可不填定额编码、名称等； 2.招标文件提供了暂估单价的材料，按暂估的单价填入表内“暂估单价”栏及“暂估合价”栏。 | [9 empty] | 表-09
综合单价分析表
工程名称：长葛市人民医院新区分院智能化工程 多媒体会议 | [5 empty] | 标段： |  |  |  | 第 121 页 共 150 页
项目编码 |  | 030502005009 |  | 项目名称 |  |  | 双绞线缆 |  | 计量单位 |  | m | 工程量 | 40.15
清单综合单价组成明细
定额编号 | 定额项目名称 | 定额 单位 | 数量 | 单价 |  |  |  |  | 合价
|  |  |  | 人工费 | 材料费 |  | 机械费 | 管理费 和利润 | 人工费 |  | 材料费 | 机械费 | 管理费 和利润
5-2-42 R*1.1 | 双绞线缆 管内穿放 ≤4对 高于超五类的布线工程 人工*1.1 | m | 1 | 1.52 | 0.04 |  | 0.03 | 0.39 | 1.52 |  | 0.04 | 0.03 | 0.39
人工单价 |  | 小计 | [6 empty] | 1.52 |  | 0.04 | 0.03 | 0.39
安装工134元/工日 |  | 未计价材料费 | [6 empty] | 2.42
清单项目综合单价 | [8 empty] | 4.4
材 料 费 明 细 | 主要材料名称、规格、型号 | [5 empty] | 单位 | 数量 | 单价（元） |  | 合价（元） | 暂估单价 （元） | 暂估合价 （元）
| 双绞线缆 | [5 empty] | m | 1.05 | 2.3 |  | 2.42
| 其他材料费 | [7 empty] | - |  | 0.04 | -
| 材料费小计 | [7 empty] | - |  | 2.46 | -
注：1.如不使用省级或行业建设主管部门发布的计价依据，可不填定额编码、名称等； 2.招标文件提供了暂估单价的材料，按暂估的单价填入表内“暂估单价”栏及“暂估合价”栏。 | [9 empty] | 表-09
综合单价分析表
工程名称：长葛市人民医院新区分院智能化工程 多媒体会议 | [5 empty] | 标段： |  |  |  | 第 122 页 共 150 页
项目编码 |  | 030411001013 |  | 项目名称 |  |  | 配管 |  | 计量单位 |  | m | 工程量 | 124.6
清单综合单价组成明细
定额编号 | 定额项目名称 | 定额 单位 | 数量 | 单价 |  |  |  |  | 合价
|  |  |  | 人工费 | 材料费 |  | 机械费 | 管理费 和利润 | 人工费 |  | 材料费 | 机械费 | 管理费 和利润
4-12-9 | 套接紧定式镀锌钢导管(JDG)敷设 砖、混凝土结构暗配 外径25mm | 10m | 0.1 | 46.62 | 21.09 |  |  | 19.39 | 4.66 |  | 2.11 |  | 1.94
人工单价 |  | 小计 | [6 empty] | 4.66 |  | 2.11 |  | 1.94
高级技工201元/工日;普工87.1元/工日;一般技工134元/工日 |  | 未计价材料费 | [6 empty] | 4.12
清单项目综合单价 | [8 empty] | 12.83
材 料 费 明 细 | 主要材料名称、规格、型号 | [5 empty] | 单位 | 数量 | 单价（元） |  | 合价（元） | 暂估单价 （元） | 暂估合价 （元）
| KBG管 外径25mm | [5 empty] | m | 1.03 | 4 |  | 4.12
| 其他材料费 | [7 empty] | - |  | 2.11 | -
| 材料费小计 | [7 empty] | - |  | 6.23 | -
注：1.如不使用省级或行业建设主管部门发布的计价依据，可不填定额编码、名称等； 2.招标文件提供了暂估单价的材料，按暂估的单价填入表内“暂估单价”栏及“暂估合价”栏。 | [9 empty] | 表-09
综合单价分析表
工程名称：长葛市人民医院新区分院智能化工程 多媒体会议 | [5 empty] | 标段： |  |  |  | 第 123 页 共 150 页
项目编码 |  | 030506001038 |  | 项目名称 |  |  | 扩声系统设备 |  | 计量单位 |  | 台 | 工程量 | 4
清单综合单价组成明细
定额编号 | 定额项目名称 | 定额 单位 | 数量 | 单价 |  |  |  |  | 合价
|  |  |  | 人工费 | 材料费 |  | 机械费 | 管理费 和利润 | 人工费 |  | 材料费 | 机械费 | 管理费 和利润
5-5-67 | 扬声器安装、架设 音柱及小号筒 ≤5kg | 只 | 1 | 47.67 | 4.2 |  | 0.28 | 17.82 | 47.67 |  | 4.2 | 0.28 | 17.82
人工单价 |  | 小计 | [6 empty] | 47.67 |  | 4.2 | 0.28 | 17.82
安装工134元/工日 |  | 未计价材料费 | [6 empty] | 3850
清单项目综合单价 | [8 empty] | 3919.97
材 料 费 明 细 | 主要材料名称、规格、型号 | [5 empty] | 单位 | 数量 | 单价（元） |  | 合价（元） | 暂估单价 （元） | 暂估合价 （元）
| 全频扬声器 | [5 empty] | 只 | 1 | 3850 |  | 3850
| 其他材料费 | [7 empty] | - |  | 4.2 | -
| 材料费小计 | [7 empty] | - |  | 3854.2 | -
注：1.如不使用省级或行业建设主管部门发布的计价依据，可不填定额编码、名称等； 2.招标文件提供了暂估单价的材料，按暂估的单价填入表内“暂估单价”栏及“暂估合价”栏。 | [9 empty] | 表-09
综合单价分析表
工程名称：长葛市人民医院新区分院智能化工程 多媒体会议 | [5 empty] | 标段： |  |  |  | 第 124 页 共 150 页
项目编码 |  | 030506001039 |  | 项目名称 |  |  | 扩声系统设备 |  | 计量单位 |  | 台 | 工程量 | 2
清单综合单价组成明细
定额编号 | 定额项目名称 | 定额 单位 | 数量 | 单价 |  |  |  |  | 合价
|  |  |  | 人工费 | 材料费 |  | 机械费 | 管理费 和利润 | 人工费 |  | 材料费 | 机械费 | 管理费 和利润
5-5-63 | 功率放大器安装 | 台 | 1 | 63.56 | 4.2 |  | 0.28 | 23.75 | 63.56 |  | 4.2 | 0.28 | 23.75
人工单价 |  | 小计 | [6 empty] | 63.56 |  | 4.2 | 0.28 | 23.75
安装工134元/工日 |  | 未计价材料费 | [6 empty] | 4950
清单项目综合单价 | [8 empty] | 5041.79
材 料 费 明 细 | 主要材料名称、规格、型号 | [5 empty] | 单位 | 数量 | 单价（元） |  | 合价（元） | 暂估单价 （元） | 暂估合价 （元）
| 专业数字功放机 | [5 empty] | 台 | 1 | 4950 |  | 4950
| 其他材料费 | [7 empty] | - |  | 4.2 | -
| 材料费小计 | [7 empty] | - |  | 4954.2 | -
注：1.如不使用省级或行业建设主管部门发布的计价依据，可不填定额编码、名称等； 2.招标文件提供了暂估单价的材料，按暂估的单价填入表内“暂估单价”栏及“暂估合价”栏。 | [9 empty] | 表-09
综合单价分析表
工程名称：长葛市人民医院新区分院智能化工程 多媒体会议 | [5 empty] | 标段： |  |  |  | 第 125 页 共 150 页
项目编码 |  | 030506001040 |  | 项目名称 |  |  | 扩声系统设备 |  | 计量单位 |  | 台 | 工程量 | 1
清单综合单价组成明细
定额编号 | 定额项目名称 | 定额 单位 | 数量 | 单价 |  |  |  |  | 合价
|  |  |  | 人工费 | 材料费 |  | 机械费 | 管理费 和利润 | 人工费 |  | 材料费 | 机械费 | 管理费 和利润
5-5-50 | 周边设备安装 数字音频处理器 2*2 | 台 | 1 | 52.97 | 4.2 |  | 0.28 | 19.79 | 52.97 |  | 4.2 | 0.28 | 19.79
人工单价 |  | 小计 | [6 empty] | 52.97 |  | 4.2 | 0.28 | 19.79
安装工134元/工日 |  | 未计价材料费 | [6 empty] | 9874.8
清单项目综合单价 | [8 empty] | 9952.04
材 料 费 明 细 | 主要材料名称、规格、型号 | [5 empty] | 单位 | 数量 | 单价（元） |  | 合价（元） | 暂估单价 （元） | 暂估合价 （元）
| 数字音频处理器 数字网络 | [5 empty] | 台 | 1 | 9874.8 |  | 9874.8
| 其他材料费 | [7 empty] | - |  | 4.2 | -
| 材料费小计 | [7 empty] | - |  | 9879 | -
注：1.如不使用省级或行业建设主管部门发布的计价依据，可不填定额编码、名称等； 2.招标文件提供了暂估单价的材料，按暂估的单价填入表内“暂估单价”栏及“暂估合价”栏。 | [9 empty] | 表-09
综合单价分析表
工程名称：长葛市人民医院新区分院智能化工程 多媒体会议 | [5 empty] | 标段： |  |  |  | 第 126 页 共 150 页
项目编码 |  | 030506001041 |  | 项目名称 |  |  | 扩声系统设备 |  | 计量单位 |  | 台 | 工程量 | 1
清单综合单价组成明细
定额编号 | 定额项目名称 | 定额 单位 | 数量 | 单价 |  |  |  |  | 合价
|  |  |  | 人工费 | 材料费 |  | 机械费 | 管理费 和利润 | 人工费 |  | 材料费 | 机械费 | 管理费 和利润
5-5-13 | 调音台安装 4+2/2 | 台 | 1 | 79.45 | 4.61 |  | 0.55 | 29.69 | 79.45 |  | 4.61 | 0.55 | 29.69
人工单价 |  | 小计 | [6 empty] | 79.45 |  | 4.61 | 0.55 | 29.69
安装工134元/工日 |  | 未计价材料费 | [6 empty] | 2052
清单项目综合单价 | [8 empty] | 2166.3
材 料 费 明 细 | 主要材料名称、规格、型号 | [5 empty] | 单位 | 数量 | 单价（元） |  | 合价（元） | 暂估单价 （元） | 暂估合价 （元）
| 调音台 | [5 empty] | 台 | 1 | 2052 |  | 2052
| 其他材料费 | [7 empty] | - |  | 4.61 | -
| 材料费小计 | [7 empty] | - |  | 2056.61 | -
注：1.如不使用省级或行业建设主管部门发布的计价依据，可不填定额编码、名称等； 2.招标文件提供了暂估单价的材料，按暂估的单价填入表内“暂估单价”栏及“暂估合价”栏。 | [9 empty] | 表-09
综合单价分析表
工程名称：长葛市人民医院新区分院智能化工程 多媒体会议 | [5 empty] | 标段： |  |  |  | 第 127 页 共 150 页
项目编码 |  | 030506001042 |  | 项目名称 |  |  | 扩声系统设备 |  | 计量单位 |  | 台 | 工程量 | 1
清单综合单价组成明细
定额编号 | 定额项目名称 | 定额 单位 | 数量 | 单价 |  |  |  |  | 合价
|  |  |  | 人工费 | 材料费 |  | 机械费 | 管理费 和利润 | 人工费 |  | 材料费 | 机械费 | 管理费 和利润
5-5-83 | 时序电源控制器安装 | 台 | 1 | 52.97 | 8.28 |  | 0.28 | 19.79 | 52.97 |  | 8.28 | 0.28 | 19.79
人工单价 |  | 小计 | [6 empty] | 52.97 |  | 8.28 | 0.28 | 19.79
安装工134元/工日 |  | 未计价材料费 | [6 empty] | 3066
清单项目综合单价 | [8 empty] | 3147.32
材 料 费 明 细 | 主要材料名称、规格、型号 | [5 empty] | 单位 | 数量 | 单价（元） |  | 合价（元） | 暂估单价 （元） | 暂估合价 （元）
| 12路电源时序器 | [5 empty] | 台 | 1 | 3066 |  | 3066
| 其他材料费 | [7 empty] | - |  | 8.28 | -
| 材料费小计 | [7 empty] | - |  | 3074.28 | -
注：1.如不使用省级或行业建设主管部门发布的计价依据，可不填定额编码、名称等； 2.招标文件提供了暂估单价的材料，按暂估的单价填入表内“暂估单价”栏及“暂估合价”栏。 | [9 empty] | 表-09
综合单价分析表
工程名称：长葛市人民医院新区分院智能化工程 多媒体会议 | [5 empty] | 标段： |  |  |  | 第 128 页 共 150 页
项目编码 |  | 030506001043 |  | 项目名称 |  |  | 扩声系统设备 |  | 计量单位 |  | 台 | 工程量 | 1
清单综合单价组成明细
定额编号 | 定额项目名称 | 定额 单位 | 数量 | 单价 |  |  |  |  | 合价
|  |  |  | 人工费 | 材料费 |  | 机械费 | 管理费 和利润 | 人工费 |  | 材料费 | 机械费 | 管理费 和利润
5-5-2 | 信号源设备安装 无线传声器 | 只 | 1 | 37.08 | 4.2 |  | 0.28 | 13.86 | 37.08 |  | 4.2 | 0.28 | 13.86
人工单价 |  | 小计 | [6 empty] | 37.08 |  | 4.2 | 0.28 | 13.86
安装工134元/工日 |  | 未计价材料费 | [6 empty] | 2610
清单项目综合单价 | [8 empty] | 2665.42
材 料 费 明 细 | 主要材料名称、规格、型号 | [5 empty] | 单位 | 数量 | 单价（元） |  | 合价（元） | 暂估单价 （元） | 暂估合价 （元）
| 无线手持话筒 | [5 empty] | 只 | 1 | 2610 |  | 2610
| 其他材料费 | [7 empty] | - |  | 4.2 | -
| 材料费小计 | [7 empty] | - |  | 2614.2 | -
注：1.如不使用省级或行业建设主管部门发布的计价依据，可不填定额编码、名称等； 2.招标文件提供了暂估单价的材料，按暂估的单价填入表内“暂估单价”栏及“暂估合价”栏。 | [9 empty] | 表-09
综合单价分析表
工程名称：长葛市人民医院新区分院智能化工程 多媒体会议 | [5 empty] | 标段： |  |  |  | 第 129 页 共 150 页
项目编码 |  | 030506001044 |  | 项目名称 |  |  | 扩声系统设备 |  | 计量单位 |  | 台 | 工程量 | 1
清单综合单价组成明细
定额编号 | 定额项目名称 | 定额 单位 | 数量 | 单价 |  |  |  |  | 合价
|  |  |  | 人工费 | 材料费 |  | 机械费 | 管理费 和利润 | 人工费 |  | 材料费 | 机械费 | 管理费 和利润
5-5-4 | 信号源设备安装 卡座 | 台 | 1 | 31.78 | 4.2 |  | 0.28 | 11.87 | 31.78 |  | 4.2 | 0.28 | 11.87
人工单价 |  | 小计 | [6 empty] | 31.78 |  | 4.2 | 0.28 | 11.87
安装工134元/工日 |  | 未计价材料费 | [6 empty] | 585
清单项目综合单价 | [8 empty] | 633.13
材 料 费 明 细 | 主要材料名称、规格、型号 | [5 empty] | 单位 | 数量 | 单价（元） |  | 合价（元） | 暂估单价 （元） | 暂估合价 （元）
| 会议鹅颈话筒 | [5 empty] | 台 | 1 | 585 |  | 585
| 其他材料费 | [7 empty] | - |  | 4.2 | -
| 材料费小计 | [7 empty] | - |  | 589.2 | -
注：1.如不使用省级或行业建设主管部门发布的计价依据，可不填定额编码、名称等； 2.招标文件提供了暂估单价的材料，按暂估的单价填入表内“暂估单价”栏及“暂估合价”栏。 | [9 empty] | 表-09
综合单价分析表
工程名称：长葛市人民医院新区分院智能化工程 多媒体会议 | [5 empty] | 标段： |  |  |  | 第 130 页 共 150 页
项目编码 |  | 030507014024 |  | 项目名称 |  |  | 显示设备 |  | 计量单位 |  | 台 | 工程量 | 1
清单综合单价组成明细
定额编号 | 定额项目名称 | 定额 单位 | 数量 | 单价 |  |  |  |  | 合价
|  |  |  | 人工费 | 材料费 |  | 机械费 | 管理费 和利润 | 人工费 |  | 材料费 | 机械费 | 管理费 和利润
5-5-183 | 显示设备 投影仪 摆放式 ≤50001m | 台 | 1 | 31.78 | 4.2 |  |  | 11.87 | 31.78 |  | 4.2 |  | 11.87
人工单价 |  | 小计 | [6 empty] | 31.78 |  | 4.2 |  | 11.87
安装工134元/工日 |  | 未计价材料费 | [6 empty] | 11700
清单项目综合单价 | [8 empty] | 11747.85
材 料 费 明 细 | 主要材料名称、规格、型号 | [5 empty] | 单位 | 数量 | 单价（元） |  | 合价（元） | 暂估单价 （元） | 暂估合价 （元）
| 投影机 | [5 empty] | 台 | 1 | 11700 |  | 11700
| 其他材料费 | [7 empty] | - |  | 4.2 | -
| 材料费小计 | [7 empty] | - |  | 11704.2 | -
注：1.如不使用省级或行业建设主管部门发布的计价依据，可不填定额编码、名称等； 2.招标文件提供了暂估单价的材料，按暂估的单价填入表内“暂估单价”栏及“暂估合价”栏。 | [9 empty] | 表-09
综合单价分析表
工程名称：长葛市人民医院新区分院智能化工程 多媒体会议 | [5 empty] | 标段： |  |  |  | 第 131 页 共 150 页
项目编码 |  | 080901007004 |  | 项目名称 |  |  | 显示设备 |  | 计量单位 |  | 台 | 工程量 | 1
清单综合单价组成明细
定额编号 | 定额项目名称 | 定额 单位 | 数量 | 单价 |  |  |  |  | 合价
|  |  |  | 人工费 | 材料费 |  | 机械费 | 管理费 和利润 | 人工费 |  | 材料费 | 机械费 | 管理费 和利润
5-5-190 | 显示设备 卷帘屏幕 ≤120" | 套 | 1 | 211.86 | 35.65 |  | 2.74 | 79.17 | 211.86 |  | 35.65 | 2.74 | 79.17
人工单价 |  | 小计 | [6 empty] | 211.86 |  | 35.65 | 2.74 | 79.17
安装工134元/工日 |  | 未计价材料费 | [6 empty] | 4950
清单项目综合单价 | [8 empty] | 5279.42
材 料 费 明 细 | 主要材料名称、规格、型号 | [5 empty] | 单位 | 数量 | 单价（元） |  | 合价（元） | 暂估单价 （元） | 暂估合价 （元）
| 投影幕 120寸 16:9 | [5 empty] | 台 | 1 | 4950 |  | 4950
| 其他材料费 | [7 empty] | - |  | 35.65 | -
| 材料费小计 | [7 empty] | - |  | 4985.65 | -
注：1.如不使用省级或行业建设主管部门发布的计价依据，可不填定额编码、名称等； 2.招标文件提供了暂估单价的材料，按暂估的单价填入表内“暂估单价”栏及“暂估合价”栏。 | [9 empty] | 表-09
综合单价分析表
工程名称：长葛市人民医院新区分院智能化工程 多媒体会议 | [5 empty] | 标段： |  |  |  | 第 132 页 共 150 页
项目编码 |  | 030502001007 |  | 项目名称 |  |  | 机柜、机架 |  | 计量单位 |  | 台 | 工程量 | 1
清单综合单价组成明细
定额编号 | 定额项目名称 | 定额 单位 | 数量 | 单价 |  |  |  |  | 合价
|  |  |  | 人工费 | 材料费 |  | 机械费 | 管理费 和利润 | 人工费 |  | 材料费 | 机械费 | 管理费 和利润
5-1-60 | 标准机柜安装 19" | 台 | 1 | 211.86 | 54.01 |  | 6.32 | 79.17 | 211.86 |  | 54.01 | 6.32 | 79.17
人工单价 |  | 小计 | [6 empty] | 211.86 |  | 54.01 | 6.32 | 79.17
安装工134元/工日 |  | 未计价材料费 | [6 empty] | 1700
清单项目综合单价 | [8 empty] | 2051.36
材 料 费 明 细 | 主要材料名称、规格、型号 | [5 empty] | 单位 | 数量 | 单价（元） |  | 合价（元） | 暂估单价 （元） | 暂估合价 （元）
| 机柜(机架) 18U | [5 empty] | 个 | 1 | 1700 |  | 1700
| 其他材料费 | [7 empty] | - |  | 54.01 | -
| 材料费小计 | [7 empty] | - |  | 1754.01 | -
注：1.如不使用省级或行业建设主管部门发布的计价依据，可不填定额编码、名称等； 2.招标文件提供了暂估单价的材料，按暂估的单价填入表内“暂估单价”栏及“暂估合价”栏。 | [9 empty] | 表-09
综合单价分析表
工程名称：长葛市人民医院新区分院智能化工程 多媒体会议 | [5 empty] | 标段： |  |  |  | 第 133 页 共 150 页
项目编码 |  | 030507014025 |  | 项目名称 |  |  | 显示设备 |  | 计量单位 |  | 台 | 工程量 | 1
清单综合单价组成明细
定额编号 | 定额项目名称 | 定额 单位 | 数量 | 单价 |  |  |  |  | 合价
|  |  |  | 人工费 | 材料费 |  | 机械费 | 管理费 和利润 | 人工费 |  | 材料费 | 机械费 | 管理费 和利润
5-6-112 | 监控摄像设备 控制台和监视器柜架 监视器吊架 | 台 | 1 | 105.93 | 7.92 |  | 0.6 | 39.59 | 105.93 |  | 7.92 | 0.6 | 39.59
人工单价 |  | 小计 | [6 empty] | 105.93 |  | 7.92 | 0.6 | 39.59
安装工134元/工日 |  | 未计价材料费 | [6 empty] | 1080
清单项目综合单价 | [8 empty] | 1234.04
材 料 费 明 细 | 主要材料名称、规格、型号 | [5 empty] | 单位 | 数量 | 单价（元） |  | 合价（元） | 暂估单价 （元） | 暂估合价 （元）
| 投影吊架 | [5 empty] | 套 | 1 | 1080 |  | 1080
| 其他材料费 | [7 empty] | - |  | 7.92 | -
| 材料费小计 | [7 empty] | - |  | 1087.92 | -
注：1.如不使用省级或行业建设主管部门发布的计价依据，可不填定额编码、名称等； 2.招标文件提供了暂估单价的材料，按暂估的单价填入表内“暂估单价”栏及“暂估合价”栏。 | [9 empty] | 表-09
综合单价分析表
工程名称：长葛市人民医院新区分院智能化工程 多媒体会议 | [5 empty] | 标段： |  |  |  | 第 134 页 共 150 页
项目编码 |  | 030502012004 |  | 项目名称 |  |  | 信息插座 |  | 计量单位 |  | 个 | 工程量 | 1
清单综合单价组成明细
定额编号 | 定额项目名称 | 定额 单位 | 数量 | 单价 |  |  |  |  | 合价
|  |  |  | 人工费 | 材料费 |  | 机械费 | 管理费 和利润 | 人工费 |  | 材料费 | 机械费 | 管理费 和利润
5-2-79 | 安装信息插座底盒(接线盒) 明装 | 个 | 1 | 4.24 | 0.76 |  |  | 1.58 | 4.24 |  | 0.76 |  | 1.58
人工单价 |  | 小计 | [6 empty] | 4.24 |  | 0.76 |  | 1.58
安装工134元/工日 |  | 未计价材料费 | [6 empty] | 50.5
清单项目综合单价 | [8 empty] | 57.08
材 料 费 明 细 | 主要材料名称、规格、型号 | [5 empty] | 单位 | 数量 | 单价（元） |  | 合价（元） | 暂估单价 （元） | 暂估合价 （元）
| 墙面信息插座 明装 | [5 empty] | 个 | 1.01 | 50 |  | 50.5
| 其他材料费 | [7 empty] | - |  | 0.76 | -
| 材料费小计 | [7 empty] | - |  | 51.26 | -
注：1.如不使用省级或行业建设主管部门发布的计价依据，可不填定额编码、名称等； 2.招标文件提供了暂估单价的材料，按暂估的单价填入表内“暂估单价”栏及“暂估合价”栏。 | [9 empty] | 表-09
综合单价分析表
工程名称：长葛市人民医院新区分院智能化工程 多媒体会议 | [5 empty] | 标段： |  |  |  | 第 135 页 共 150 页
项目编码 |  | 030411004036 |  | 项目名称 |  |  | 配线 |  | 计量单位 |  | m | 工程量 | 20
清单综合单价组成明细
定额编号 | 定额项目名称 | 定额 单位 | 数量 | 单价 |  |  |  |  | 合价
|  |  |  | 人工费 | 材料费 |  | 机械费 | 管理费 和利润 | 人工费 |  | 材料费 | 机械费 | 管理费 和利润
4-13-42 | 穿多芯软导线 二芯 单芯导线截面≤4mm2 | 10m | 0.1 | 8.06 | 1.63 |  |  | 3.17 | 0.81 |  | 0.16 |  | 0.32
人工单价 |  | 小计 | [6 empty] | 0.81 |  | 0.16 |  | 0.32
高级技工201元/工日;普工87.1元/工日;一般技工134元/工日 |  | 未计价材料费 | [6 empty] | 16.2
清单项目综合单价 | [8 empty] | 17.49
材 料 费 明 细 | 主要材料名称、规格、型号 | [5 empty] | 单位 | 数量 | 单价（元） |  | 合价（元） | 暂估单价 （元） | 暂估合价 （元）
| 音响线 RVH-2*300芯 | [5 empty] | m | 1.08 | 15 |  | 16.2
| 其他材料费 | [7 empty] | - |  | 0.16 | -
| 材料费小计 | [7 empty] | - |  | 16.36 | -
注：1.如不使用省级或行业建设主管部门发布的计价依据，可不填定额编码、名称等； 2.招标文件提供了暂估单价的材料，按暂估的单价填入表内“暂估单价”栏及“暂估合价”栏。 | [9 empty] | 表-09
综合单价分析表
工程名称：长葛市人民医院新区分院智能化工程 多媒体会议 | [5 empty] | 标段： |  |  |  | 第 136 页 共 150 页
项目编码 |  | 030411004037 |  | 项目名称 |  |  | 配线 |  | 计量单位 |  | m | 工程量 | 2.22
清单综合单价组成明细
定额编号 | 定额项目名称 | 定额 单位 | 数量 | 单价 |  |  |  |  | 合价
|  |  |  | 人工费 | 材料费 |  | 机械费 | 管理费 和利润 | 人工费 |  | 材料费 | 机械费 | 管理费 和利润
4-13-40 | 穿多芯软导线 二芯 单芯导线截面≤1.5mm2 | 10m | 0.1 | 7.1 | 1.41 |  |  | 2.77 | 0.71 |  | 0.14 |  | 0.28
人工单价 |  | 小计 | [6 empty] | 0.71 |  | 0.14 |  | 0.28
高级技工201元/工日;普工87.1元/工日;一般技工134元/工日 |  | 未计价材料费 | [6 empty] | 5.35
清单项目综合单价 | [8 empty] | 6.47
材 料 费 明 细 | 主要材料名称、规格、型号 | [5 empty] | 单位 | 数量 | 单价（元） |  | 合价（元） | 暂估单价 （元） | 暂估合价 （元）
| 音频线 RVVP-2*1.5mm2 | [5 empty] | m | 1.08 | 4.95 |  | 5.35
| 其他材料费 | [7 empty] | - |  | 0.14 | -
| 材料费小计 | [7 empty] | - |  | 5.49 | -
注：1.如不使用省级或行业建设主管部门发布的计价依据，可不填定额编码、名称等； 2.招标文件提供了暂估单价的材料，按暂估的单价填入表内“暂估单价”栏及“暂估合价”栏。 | [9 empty] | 表-09
综合单价分析表
工程名称：长葛市人民医院新区分院智能化工程 多媒体会议 | [5 empty] | 标段： |  |  |  | 第 137 页 共 150 页
项目编码 |  | 030411004038 |  | 项目名称 |  |  | 配线 |  | 计量单位 |  | m | 工程量 | 15.98
清单综合单价组成明细
定额编号 | 定额项目名称 | 定额 单位 | 数量 | 单价 |  |  |  |  | 合价
|  |  |  | 人工费 | 材料费 |  | 机械费 | 管理费 和利润 | 人工费 |  | 材料费 | 机械费 | 管理费 和利润
4-13-45 | 穿多芯软导线 四芯 单芯导线截面≤1.5mm2 | 10m | 0.1 | 9.63 | 1.56 |  |  | 3.95 | 0.96 |  | 0.16 |  | 0.4
人工单价 |  | 小计 | [6 empty] | 0.96 |  | 0.16 |  | 0.4
高级技工201元/工日;普工87.1元/工日;一般技工134元/工日 |  | 未计价材料费 | [6 empty] | 3.35
清单项目综合单价 | [8 empty] | 4.86
材 料 费 明 细 | 主要材料名称、规格、型号 | [5 empty] | 单位 | 数量 | 单价（元） |  | 合价（元） | 暂估单价 （元） | 暂估合价 （元）
| 电源线 WDZ-RVV-3*1.5mm2 | [5 empty] | m | 1.08 | 3.1 |  | 3.35
| 其他材料费 | [7 empty] | - |  | 0.16 | -
| 材料费小计 | [7 empty] | - |  | 3.51 | -
注：1.如不使用省级或行业建设主管部门发布的计价依据，可不填定额编码、名称等； 2.招标文件提供了暂估单价的材料，按暂估的单价填入表内“暂估单价”栏及“暂估合价”栏。 | [9 empty] | 表-09
综合单价分析表
工程名称：长葛市人民医院新区分院智能化工程 多媒体会议 | [5 empty] | 标段： |  |  |  | 第 138 页 共 150 页
项目编码 |  | 030411004039 |  | 项目名称 |  |  | 配线 |  | 计量单位 |  | m | 工程量 | 9.75
清单综合单价组成明细
定额编号 | 定额项目名称 | 定额 单位 | 数量 | 单价 |  |  |  |  | 合价
|  |  |  | 人工费 | 材料费 |  | 机械费 | 管理费 和利润 | 人工费 |  | 材料费 | 机械费 | 管理费 和利润
4-13-46 | 穿多芯软导线 四芯 单芯导线截面≤2.5mm2 | 10m | 0.1 | 9.63 | 1.57 |  |  | 3.95 | 0.96 |  | 0.16 |  | 0.4
人工单价 |  | 小计 | [6 empty] | 0.96 |  | 0.16 |  | 0.4
高级技工201元/工日;普工87.1元/工日;一般技工134元/工日 |  | 未计价材料费 | [6 empty] | 5.27
清单项目综合单价 | [8 empty] | 6.78
材 料 费 明 细 | 主要材料名称、规格、型号 | [5 empty] | 单位 | 数量 | 单价（元） |  | 合价（元） | 暂估单价 （元） | 暂估合价 （元）
| 电源线 WDZ-RVV-3*2.5mm2 | [5 empty] | m | 1.08 | 4.88 |  | 5.27
| 其他材料费 | [7 empty] | - |  | 0.16 | -
| 材料费小计 | [7 empty] | - |  | 5.43 | -
注：1.如不使用省级或行业建设主管部门发布的计价依据，可不填定额编码、名称等； 2.招标文件提供了暂估单价的材料，按暂估的单价填入表内“暂估单价”栏及“暂估合价”栏。 | [9 empty] | 表-09
综合单价分析表
工程名称：长葛市人民医院新区分院智能化工程 多媒体会议 | [5 empty] | 标段： |  |  |  | 第 139 页 共 150 页
项目编码 |  | 030502009012 |  | 项目名称 |  |  | 跳线 |  | 计量单位 |  | 条 | 工程量 | 1
清单综合单价组成明细
定额编号 | 定额项目名称 | 定额 单位 | 数量 | 单价 |  |  |  |  | 合价
|  |  |  | 人工费 | 材料费 |  | 机械费 | 管理费 和利润 | 人工费 |  | 材料费 | 机械费 | 管理费 和利润
5-5-60 | 周边设备安装 卡侬插头 | 个 | 1 | 10.59 |  |  | 0.11 | 3.95 | 10.59 |  |  | 0.11 | 3.95
人工单价 |  | 小计 | [6 empty] | 10.59 |  |  | 0.11 | 3.95
安装工134元/工日 |  | 未计价材料费 | [6 empty] | 583.44
清单项目综合单价 | [8 empty] | 598.09
材 料 费 明 细 | 主要材料名称、规格、型号 | [5 empty] | 单位 | 数量 | 单价（元） |  | 合价（元） | 暂估单价 （元） | 暂估合价 （元）
| HDMI线 30米 | [5 empty] | 个 | 1.02 | 572 |  | 583.44
| 其他材料费 | [7 empty] | - |  |  | -
| 材料费小计 | [7 empty] | - |  | 583.44 | -
注：1.如不使用省级或行业建设主管部门发布的计价依据，可不填定额编码、名称等； 2.招标文件提供了暂估单价的材料，按暂估的单价填入表内“暂估单价”栏及“暂估合价”栏。 | [9 empty] | 表-09
综合单价分析表
工程名称：长葛市人民医院新区分院智能化工程 多媒体会议 | [5 empty] | 标段： |  |  |  | 第 140 页 共 150 页
项目编码 |  | 030502009013 |  | 项目名称 |  |  | 跳线 |  | 计量单位 |  | 条 | 工程量 | 1
清单综合单价组成明细
定额编号 | 定额项目名称 | 定额 单位 | 数量 | 单价 |  |  |  |  | 合价
|  |  |  | 人工费 | 材料费 |  | 机械费 | 管理费 和利润 | 人工费 |  | 材料费 | 机械费 | 管理费 和利润
5-2-64 | 跳线 VGA插头 | 个 | 1 | 21.19 | 0.45 |  | 0.06 | 7.92 | 21.19 |  | 0.45 | 0.06 | 7.92
人工单价 |  | 小计 | [6 empty] | 21.19 |  | 0.45 | 0.06 | 7.92
安装工134元/工日 |  | 未计价材料费 | [6 empty] | 236.34
清单项目综合单价 | [8 empty] | 265.96
材 料 费 明 细 | 主要材料名称、规格、型号 | [5 empty] | 单位 | 数量 | 单价（元） |  | 合价（元） | 暂估单价 （元） | 暂估合价 （元）
| VGA线 30米 | [5 empty] | 个 | 1.01 | 234 |  | 236.34
| 其他材料费 | [7 empty] | - |  | 0.45 | -
| 材料费小计 | [7 empty] | - |  | 236.79 | -
注：1.如不使用省级或行业建设主管部门发布的计价依据，可不填定额编码、名称等； 2.招标文件提供了暂估单价的材料，按暂估的单价填入表内“暂估单价”栏及“暂估合价”栏。 | [9 empty] | 表-09
综合单价分析表
工程名称：长葛市人民医院新区分院智能化工程 多媒体会议 | [5 empty] | 标段： |  |  |  | 第 141 页 共 150 页
项目编码 |  | 030411001014 |  | 项目名称 |  |  | 配管 |  | 计量单位 |  | m | 工程量 | 50
清单综合单价组成明细
定额编号 | 定额项目名称 | 定额 单位 | 数量 | 单价 |  |  |  |  | 合价
|  |  |  | 人工费 | 材料费 |  | 机械费 | 管理费 和利润 | 人工费 |  | 材料费 | 机械费 | 管理费 和利润
4-12-9 | 套接紧定式镀锌钢导管(JDG)敷设 砖、混凝土结构暗配 外径25mm | 10m | 0.1 | 46.62 | 21.09 |  |  | 19.39 | 4.66 |  | 2.11 |  | 1.94
人工单价 |  | 小计 | [6 empty] | 4.66 |  | 2.11 |  | 1.94
高级技工201元/工日;普工87.1元/工日;一般技工134元/工日 |  | 未计价材料费 | [6 empty] | 4.12
清单项目综合单价 | [8 empty] | 12.83
材 料 费 明 细 | 主要材料名称、规格、型号 | [5 empty] | 单位 | 数量 | 单价（元） |  | 合价（元） | 暂估单价 （元） | 暂估合价 （元）
| KBG管 外径25mm | [5 empty] | m | 1.03 | 4 |  | 4.12
| 其他材料费 | [7 empty] | - |  | 2.11 | -
| 材料费小计 | [7 empty] | - |  | 6.23 | -
注：1.如不使用省级或行业建设主管部门发布的计价依据，可不填定额编码、名称等； 2.招标文件提供了暂估单价的材料，按暂估的单价填入表内“暂估单价”栏及“暂估合价”栏。 | [9 empty] | 表-09
综合单价分析表
工程名称：长葛市人民医院新区分院智能化工程 多媒体会议 | [5 empty] | 标段： |  |  |  | 第 142 页 共 150 页
项目编码 |  | 030507014026 |  | 项目名称 |  |  | 显示设备 |  | 计量单位 |  | 台 | 工程量 | 1
清单综合单价组成明细
定额编号 | 定额项目名称 | 定额 单位 | 数量 | 单价 |  |  |  |  | 合价
|  |  |  | 人工费 | 材料费 |  | 机械费 | 管理费 和利润 | 人工费 |  | 材料费 | 机械费 | 管理费 和利润
5-5-183 | 显示设备 投影仪 摆放式 ≤50001m | 台 | 1 | 31.78 | 4.2 |  |  | 11.87 | 31.78 |  | 4.2 |  | 11.87
人工单价 |  | 小计 | [6 empty] | 31.78 |  | 4.2 |  | 11.87
安装工134元/工日 |  | 未计价材料费 | [6 empty] | 11700
清单项目综合单价 | [8 empty] | 11747.85
材 料 费 明 细 | 主要材料名称、规格、型号 | [5 empty] | 单位 | 数量 | 单价（元） |  | 合价（元） | 暂估单价 （元） | 暂估合价 （元）
| 投影机 | [5 empty] | 台 | 1 | 11700 |  | 11700
| 其他材料费 | [7 empty] | - |  | 4.2 | -
| 材料费小计 | [7 empty] | - |  | 11704.2 | -
注：1.如不使用省级或行业建设主管部门发布的计价依据，可不填定额编码、名称等； 2.招标文件提供了暂估单价的材料，按暂估的单价填入表内“暂估单价”栏及“暂估合价”栏。 | [9 empty] | 表-09
综合单价分析表
工程名称：长葛市人民医院新区分院智能化工程 多媒体会议 | [5 empty] | 标段： |  |  |  | 第 143 页 共 150 页
项目编码 |  | 080901007005 |  | 项目名称 |  |  | 显示设备 |  | 计量单位 |  | 台 | 工程量 | 1
清单综合单价组成明细
定额编号 | 定额项目名称 | 定额 单位 | 数量 | 单价 |  |  |  |  | 合价
|  |  |  | 人工费 | 材料费 |  | 机械费 | 管理费 和利润 | 人工费 |  | 材料费 | 机械费 | 管理费 和利润
5-5-190 | 显示设备 卷帘屏幕 ≤120" | 套 | 1 | 211.86 | 35.65 |  | 2.74 | 79.17 | 211.86 |  | 35.65 | 2.74 | 79.17
人工单价 |  | 小计 | [6 empty] | 211.86 |  | 35.65 | 2.74 | 79.17
安装工134元/工日 |  | 未计价材料费 | [6 empty] | 4950
清单项目综合单价 | [8 empty] | 5279.42
材 料 费 明 细 | 主要材料名称、规格、型号 | [5 empty] | 单位 | 数量 | 单价（元） |  | 合价（元） | 暂估单价 （元） | 暂估合价 （元）
| 投影幕 120寸 16:9 | [5 empty] | 台 | 1 | 4950 |  | 4950
| 其他材料费 | [7 empty] | - |  | 35.65 | -
| 材料费小计 | [7 empty] | - |  | 4985.65 | -
注：1.如不使用省级或行业建设主管部门发布的计价依据，可不填定额编码、名称等； 2.招标文件提供了暂估单价的材料，按暂估的单价填入表内“暂估单价”栏及“暂估合价”栏。 | [9 empty] | 表-09
综合单价分析表
工程名称：长葛市人民医院新区分院智能化工程 多媒体会议 | [5 empty] | 标段： |  |  |  | 第 144 页 共 150 页
项目编码 |  | 030507014027 |  | 项目名称 |  |  | 显示设备 |  | 计量单位 |  | 台 | 工程量 | 1
清单综合单价组成明细
定额编号 | 定额项目名称 | 定额 单位 | 数量 | 单价 |  |  |  |  | 合价
|  |  |  | 人工费 | 材料费 |  | 机械费 | 管理费 和利润 | 人工费 |  | 材料费 | 机械费 | 管理费 和利润
5-6-112 | 监控摄像设备 控制台和监视器柜架 监视器吊架 | 台 | 1 | 105.93 | 7.92 |  | 0.6 | 39.59 | 105.93 |  | 7.92 | 0.6 | 39.59
人工单价 |  | 小计 | [6 empty] | 105.93 |  | 7.92 | 0.6 | 39.59
安装工134元/工日 |  | 未计价材料费 | [6 empty] | 1080
清单项目综合单价 | [8 empty] | 1234.04
材 料 费 明 细 | 主要材料名称、规格、型号 | [5 empty] | 单位 | 数量 | 单价（元） |  | 合价（元） | 暂估单价 （元） | 暂估合价 （元）
| 投影吊架 | [5 empty] | 套 | 1 | 1080 |  | 1080
| 其他材料费 | [7 empty] | - |  | 7.92 | -
| 材料费小计 | [7 empty] | - |  | 1087.92 | -
注：1.如不使用省级或行业建设主管部门发布的计价依据，可不填定额编码、名称等； 2.招标文件提供了暂估单价的材料，按暂估的单价填入表内“暂估单价”栏及“暂估合价”栏。 | [9 empty] | 表-09
综合单价分析表
工程名称：长葛市人民医院新区分院智能化工程 多媒体会议 | [5 empty] | 标段： |  |  |  | 第 145 页 共 150 页
项目编码 |  | 030502012005 |  | 项目名称 |  |  | 信息插座 |  | 计量单位 |  | 个 | 工程量 | 1
清单综合单价组成明细
定额编号 | 定额项目名称 | 定额 单位 | 数量 | 单价 |  |  |  |  | 合价
|  |  |  | 人工费 | 材料费 |  | 机械费 | 管理费 和利润 | 人工费 |  | 材料费 | 机械费 | 管理费 和利润
5-2-79 | 安装信息插座底盒(接线盒) 明装 | 个 | 1 | 4.24 | 0.76 |  |  | 1.58 | 4.24 |  | 0.76 |  | 1.58
人工单价 |  | 小计 | [6 empty] | 4.24 |  | 0.76 |  | 1.58
安装工134元/工日 |  | 未计价材料费 | [6 empty] | 50.5
清单项目综合单价 | [8 empty] | 57.08
材 料 费 明 细 | 主要材料名称、规格、型号 | [5 empty] | 单位 | 数量 | 单价（元） |  | 合价（元） | 暂估单价 （元） | 暂估合价 （元）
| 墙面信息插座 明装 | [5 empty] | 个 | 1.01 | 50 |  | 50.5
| 其他材料费 | [7 empty] | - |  | 0.76 | -
| 材料费小计 | [7 empty] | - |  | 51.26 | -
注：1.如不使用省级或行业建设主管部门发布的计价依据，可不填定额编码、名称等； 2.招标文件提供了暂估单价的材料，按暂估的单价填入表内“暂估单价”栏及“暂估合价”栏。 | [9 empty] | 表-09
综合单价分析表
工程名称：长葛市人民医院新区分院智能化工程 多媒体会议 | [5 empty] | 标段： |  |  |  | 第 146 页 共 150 页
项目编码 |  | 030411004040 |  | 项目名称 |  |  | 配线 |  | 计量单位 |  | m | 工程量 | 10
清单综合单价组成明细
定额编号 | 定额项目名称 | 定额 单位 | 数量 | 单价 |  |  |  |  | 合价
|  |  |  | 人工费 | 材料费 |  | 机械费 | 管理费 和利润 | 人工费 |  | 材料费 | 机械费 | 管理费 和利润
4-13-46 | 穿多芯软导线 四芯 单芯导线截面≤2.5mm2 | 10m | 0.1 | 9.63 | 1.57 |  |  | 3.95 | 0.96 |  | 0.16 |  | 0.4
人工单价 |  | 小计 | [6 empty] | 0.96 |  | 0.16 |  | 0.4
高级技工201元/工日;普工87.1元/工日;一般技工134元/工日 |  | 未计价材料费 | [6 empty] | 5.27
清单项目综合单价 | [8 empty] | 6.78
材 料 费 明 细 | 主要材料名称、规格、型号 | [5 empty] | 单位 | 数量 | 单价（元） |  | 合价（元） | 暂估单价 （元） | 暂估合价 （元）
| 电源线 WDZ-RVV-3*2.5mm2 | [5 empty] | m | 1.08 | 4.88 |  | 5.27
| 其他材料费 | [7 empty] | - |  | 0.16 | -
| 材料费小计 | [7 empty] | - |  | 5.43 | -
注：1.如不使用省级或行业建设主管部门发布的计价依据，可不填定额编码、名称等； 2.招标文件提供了暂估单价的材料，按暂估的单价填入表内“暂估单价”栏及“暂估合价”栏。 | [9 empty] | 表-09
综合单价分析表
工程名称：长葛市人民医院新区分院智能化工程 多媒体会议 | [5 empty] | 标段： |  |  |  | 第 147 页 共 150 页
项目编码 |  | 030502009014 |  | 项目名称 |  |  | 跳线 |  | 计量单位 |  | 条 | 工程量 | 1
清单综合单价组成明细
定额编号 | 定额项目名称 | 定额 单位 | 数量 | 单价 |  |  |  |  | 合价
|  |  |  | 人工费 | 材料费 |  | 机械费 | 管理费 和利润 | 人工费 |  | 材料费 | 机械费 | 管理费 和利润
5-2-64 | 跳线 VGA插头 | 个 | 1 | 21.19 | 0.45 |  | 0.06 | 7.92 | 21.19 |  | 0.45 | 0.06 | 7.92
人工单价 |  | 小计 | [6 empty] | 21.19 |  | 0.45 | 0.06 | 7.92
安装工134元/工日 |  | 未计价材料费 | [6 empty] | 236.34
清单项目综合单价 | [8 empty] | 265.96
材 料 费 明 细 | 主要材料名称、规格、型号 | [5 empty] | 单位 | 数量 | 单价（元） |  | 合价（元） | 暂估单价 （元） | 暂估合价 （元）
| VGA线 30米 | [5 empty] | 个 | 1.01 | 234 |  | 236.34
| 其他材料费 | [7 empty] | - |  | 0.45 | -
| 材料费小计 | [7 empty] | - |  | 236.79 | -
注：1.如不使用省级或行业建设主管部门发布的计价依据，可不填定额编码、名称等； 2.招标文件提供了暂估单价的材料，按暂估的单价填入表内“暂估单价”栏及“暂估合价”栏。 | [9 empty] | 表-09
综合单价分析表
工程名称：长葛市人民医院新区分院智能化工程 多媒体会议 | [5 empty] | 标段： |  |  |  | 第 148 页 共 150 页
项目编码 |  | 030502009015 |  | 项目名称 |  |  | 跳线 |  | 计量单位 |  | 条 | 工程量 | 1
清单综合单价组成明细
定额编号 | 定额项目名称 | 定额 单位 | 数量 | 单价 |  |  |  |  | 合价
|  |  |  | 人工费 | 材料费 |  | 机械费 | 管理费 和利润 | 人工费 |  | 材料费 | 机械费 | 管理费 和利润
5-5-60 | 周边设备安装 卡侬插头 | 个 | 1 | 10.59 |  |  | 0.11 | 3.95 | 10.59 |  |  | 0.11 | 3.95
人工单价 |  | 小计 | [6 empty] | 10.59 |  |  | 0.11 | 3.95
安装工134元/工日 |  | 未计价材料费 | [6 empty] | 583.44
清单项目综合单价 | [8 empty] | 598.09
材 料 费 明 细 | 主要材料名称、规格、型号 | [5 empty] | 单位 | 数量 | 单价（元） |  | 合价（元） | 暂估单价 （元） | 暂估合价 （元）
| HDMI线 30米 | [5 empty] | 个 | 1.02 | 572 |  | 583.44
| 其他材料费 | [7 empty] | - |  |  | -
| 材料费小计 | [7 empty] | - |  | 583.44 | -
注：1.如不使用省级或行业建设主管部门发布的计价依据，可不填定额编码、名称等； 2.招标文件提供了暂估单价的材料，按暂估的单价填入表内“暂估单价”栏及“暂估合价”栏。 | [9 empty] | 表-09
综合单价分析表
工程名称：长葛市人民医院新区分院智能化工程 多媒体会议 | [5 empty] | 标段： |  |  |  | 第 149 页 共 150 页
项目编码 |  | 030411001015 |  | 项目名称 |  |  | 配管 |  | 计量单位 |  | m | 工程量 | 16.52
清单综合单价组成明细
定额编号 | 定额项目名称 | 定额 单位 | 数量 | 单价 |  |  |  |  | 合价
|  |  |  | 人工费 | 材料费 |  | 机械费 | 管理费 和利润 | 人工费 |  | 材料费 | 机械费 | 管理费 和利润
4-12-9 | 套接紧定式镀锌钢导管(JDG)敷设 砖、混凝土结构暗配 外径25mm | 10m | 0.1 | 46.62 | 21.09 |  |  | 19.39 | 4.66 |  | 2.11 |  | 1.94
人工单价 |  | 小计 | [6 empty] | 4.66 |  | 2.11 |  | 1.94
高级技工201元/工日;普工87.1元/工日;一般技工134元/工日 |  | 未计价材料费 | [6 empty] | 4.12
清单项目综合单价 | [8 empty] | 12.83
材 料 费 明 细 | 主要材料名称、规格、型号 | [5 empty] | 单位 | 数量 | 单价（元） |  | 合价（元） | 暂估单价 （元） | 暂估合价 （元）
| JDG管 外径25mm | [5 empty] | m | 1.03 | 4 |  | 4.12
| 其他材料费 | [7 empty] | - |  | 2.11 | -
| 材料费小计 | [7 empty] | - |  | 6.23 | -
注：1.如不使用省级或行业建设主管部门发布的计价依据，可不填定额编码、名称等； 2.招标文件提供了暂估单价的材料，按暂估的单价填入表内“暂估单价”栏及“暂估合价”栏。 | [9 empty] | 表-09
综合单价分析表
工程名称：长葛市人民医院新区分院智能化工程 多媒体会议 | [5 empty] | 标段： |  |  |  | 第 150 页 共 150 页
项目编码 |  | 031301017006 |  | 项目名称 |  |  | 脚手架搭拆 |  | 计量单位 |  | 项 | 工程量 | 1
清单综合单价组成明细
定额编号 | 定额项目名称 | 定额 单位 | 数量 | 单价 |  |  |  |  | 合价
|  |  |  | 人工费 | 材料费 |  | 机械费 | 管理费 和利润 | 人工费 |  | 材料费 | 机械费 | 管理费 和利润
4-20-HA1 | 脚手架搭拆费 | 100工日 | 0.93618 | 120.5 | 283.07 |  |  | 69.27 | 112.81 |  | 265 |  | 64.85
6-12-HA1 | 脚手架搭拆费 | 100工日 | 0.0361 | 120.5 | 283.07 |  |  | 69.27 | 4.35 |  | 10.22 |  | 2.5
人工单价 |  | 小计 | [6 empty] | 117.16 |  | 275.22 |  | 67.35
普工87.1元/工日 |  | 未计价材料费
清单项目综合单价 | [8 empty] | 459.73
材 料 费 明 细 | 主要材料名称、规格、型号 | [5 empty] | 单位 | 数量 | 单价（元） |  | 合价（元） | 暂估单价 （元） | 暂估合价 （元）
| 其他材料费 | [7 empty] | - |  | 275.23 | -
| 材料费小计 | [7 empty] | - |  | 275.22 | -
注：1.如不使用省级或行业建设主管部门发布的计价依据，可不填定额编码、名称等； 2.招标文件提供了暂估单价的材料，按暂估的单价填入表内“暂估单价”栏及“暂估合价”栏。 | [9 empty] | 表-09

## 表-11 总价措施项目清单与计价汇总表
总价措施项目清单与计价表
工程名称：长葛市人民医院新区分院智能化工程 多媒体会议 |  |  |  |  | 标段： |  |  | 第 1 页 共 1 页
序号 | 项目编码 | 项 目 名 称 | 计 算 基 础 | 费率(%) |  | 金 额(元) | 调整费 率(%) |  | 调整后金额 (元) | 备 注
1 | 031302001001 | 安全文明施工费 | 分部分项安全文明施工费+单价措施安全文明施工费 |  |  | 2722
2 |  | 其他措施费（费率类） |  |  |  | 1313.79
2.1 | 031302002001 | 夜间施工增加费 | 分部分项其他措施费+单价措施其他措施费 | 25 |  | 328.45
2.2 | 031302004001 | 二次搬运费 | 分部分项其他措施费+单价措施其他措施费 | 50 |  | 656.89
2.3 | 031302005001 | 冬雨季施工增加费 | 分部分项其他措施费+单价措施其他措施费 | 25 |  | 328.45
3 |  | 其他（费率类）
合 计 | [5 empty] | 4035.79
编制人（造价人员）： |  |  |  |  | 复核人（造价工程师）：
注：1.“计算基础”中安全文明施工费可为“定额基价”、“定额人工费”或“定额人工费+定额机械费”，其他项目可为“定额人工费”或“定额人工费+定额机械费”。 2.按施工方案计算的措施费，若无“计算基础”和“费率”的数值，也可只填“金额”数值，但应在备注栏说明施工方案出处或计算方法。
表-11

## 表-12 其他项目清单与计价汇总表
其他项目清单与计价汇总表
工程名称：长葛市人民医院新区分院智能化工程 多媒体会议 |  |  | 标段： |  | 第 1 页 共 1 页
序号 | 项 目 名 称 | 金 额(元) |  | 结算金额(元) |  | 备 注
1 | 暂列金额 | 0 |  |  |  | 明细详见表-12-1
2 | 暂估价 | 0
2.1 | 材料（工程设备）暂估价 | — |  |  |  | 明细详见表-12-2
2.2 | 专业工程暂估价 | 0 |  |  |  | 明细详见表-12-3
3 | 计日工 | 0 |  |  |  | 明细详见表-12-4
4 | 总承包服务费 | 0 |  |  |  | 明细详见表-12-5
合 计 |  | 0 |  |  |  | —
注：材料（工程设备）暂估单价进入清单项目综合单价，此处不汇总。
表—12

## 表-12-1 暂列金额明细表
暂列金额明细表
工程名称：长葛市人民医院新区分院智能化工程 多媒体会议 |  |  | 标段： |  | 第 1 页 共 1 页
序号 | 项 目 名 称 | 计量单位 |  | 暂列金额(元) |  | 备 注
1
合 计 | [5 empty] | —
注：此表由招标人填写，如不能详列，也可只列暂列金额总额，投标人应将上述暂列金额计入投标总价中。
表—12—1

## 表-12-2 材料(工程设备)暂估价及调整表
材料（工程设备）暂估单价及调整表
工程名称：长葛市人民医院新区分院智能化工程 多媒体会议 | [6 empty] | 标段： |  |  |  | 第 1 页 共 1 页
序号 | 材料(工程设备) 名称、规格、型号 | 计量 单位 | 数 量 |  | 暂 估(元) |  |  | 确 认(元) |  | 差额±(元) |  |  | 备 注
|  |  | 暂 估 | 确 认 | 单 价 | 合 价 |  | 单 价 | 合 价 | 单 价 |  | 合 价
合 计
注：此表由招标人填写“暂估单价”，并在备注栏说明暂估价的材料、工程设备拟用在那些清单项目上，投标人应将上述材料、工程设备暂估单价计入工程量清单综合单价报价中。
表—12—2

## 表-12-3 专业工程暂估价及结算价表
专业工程暂估价及结算价表
工程名称：长葛市人民医院新区分院智能化工程 多媒体会议 |  |  |  | 标段： |  | 第 1 页 共 1 页
序号 | 工 程 名 称 | 工程内容 | 暂估金额 （元） |  | 结算金额 (元) |  | 差额±(元) | 备 注
1
合 计 |  |  | 0.00 |  |  |  |  | —
注：此表“暂估金额”由招标人填写，投标人应将“暂估金额”计入投标总价中。结算时按合同约定结算金额填写。
表—12—3

## 表-12-4 计日工表
计 日 工 表
工程名称：长葛市人民医院新区分院智能化工程 多媒体会议 |  |  |  |  | 标段： |  | 第 1 页 共 1 页
编号 | 项 目 名 称 | 单位 | 暂定数量 | 实际数量 |  | 综合单价 (元) |  | 合 价(元)
[8 empty] | 暂 定 | 实 际
一 | 人工
1.1
人工小计
二 | 材料
2.1
材料小计
三 | 施工机械
3.1
施工机械小计
四 | 企业管理费和利润
总 计
注：此表项目名称、暂定数量由招标人填写，编制招标控制价时，单价由招标人按有关计价规定确定；投标时，单价由投标人自主报价，按暂定数量计算合价计入投标总价中。结算时，按发承包双方确认的实际数量计算合价。
表—12—4

## 表-12-5 总承包服务费计价表
总承包服务费计价表
工程名称：长葛市人民医院新区分院智能化工程 多媒体会议 |  |  |  | 标段： |  | 第 1 页 共 1 页
序号 | 项 目 名 称 | 项目价值（元） | 服务内容 |  | 计算基础 |  | 费率(%) | 金 额(元)
1
| 合 计 | - | - |  |  |  | -
注：此表项目名称、服务内容由招标人填写，编制招标控制价时，费率及金额由招标人按有关计价规定确定；投标时，费率及金额由投标人自主报价，计入投标总价中。
表—12—5

## 表-13 规费、税金项目计价表
规费、税金项目计价表
工程名称：长葛市人民医院新区分院智能化工程 多媒体会议 |  |  |  | 标段： |  | 第 1 页 共 1 页
序号 | 项 目 名 称 | 计 算 基 础 | 计算基数 |  | 计算费率 (%) |  | 金 额(元)
1 | 规费 | 定额规费+工程排污费+其他 | 3540.85 |  |  |  | 3540.85
1.1 | 定额规费 | 分部分项规费+单价措施规费 | 3540.85 |  |  |  | 3540.85
1.2 | 工程排污费
1.3 | 其他
2 | 增值税 | 不含税工程造价合计 | 1197307.23 |  | 10 |  | 119730.72
合 计 | [6 empty] | 123271.57
编制人（造价人员）： |  |  |  | 复核人（造价工程师）：
表—13

## 表-20 发包人提供材料和工程设备一览表
发包人提供材料和工程设备一览表
工程名称：长葛市人民医院新区分院智能化工程 多媒体会议 |  |  |  |  | 标段： |  | 第 1 页 共 1 页
序号 | 材料(工程设备) 名称、规格、型号 | 单位 | 数 量 | 单价(元) |  | 交货方式 | 送达地点 | 备 注
注：此表由招标人填写，供投标人在投标报价、确定总承包服务费时参考。
表-20

## 表-21 承包人提供主要材料和工程设备一览表
承包人提供主要材料和工程设备一览表 (适用于造价信息差额调整法)
工程名称：长葛市人民医院新区分院智能化工程 多媒体会议 | [5 empty] | 标段： |  |  | 第 1 页 共 1 页
序号 | 名称、规格、型号 | 单位 | 数 量 | 风险系数 (%) | 基准单价 （元） |  | 投标单价 （元） | 发承包人 确认单价 (元) |  | 备 注
注：1 此表由招标人填写除“投标单价”栏的内容，投标人在投标时自主确定投标单价。 2 招标人应优先采用工程造价管理机构发布的单价作为基准单价，未发布的，通过市场调查确定其基准单价。
表-21

## 表-14 主要材料价格表
主要材料价格表
工程名称： |  | 长葛市人民医院新区分院智能化工程 多媒体会议 | [5 empty] | 第 1 页 共 3 页
序号 | 材料编码 |  | 材料名称 | 规格、型号 等特殊要求 | 单位 | 数 量 | 单 价 |  | 合 价
1 | 补充设备047 |  | 专业数字功放机. | . | 台 | 3 | 4950 |  | 14850
2 | 补充设备061 |  | 专业数字功放机 | . | 台 | 3 | 4950 |  | 14850
3 | 补充设备075 |  | 专业数字功放机 |  | 台 | 2 | 4950 |  | 9900
4 | 补充设备005 |  | 主扬声器功放 |  | 台 | 4 | 3795 |  | 15180
5 | 补充设备002 |  | 重低音扬声器 |  | 只 | 2 | 9740 |  | 19480
6 | 补充设备006 |  | 重低音功放 |  | 台 | 1 | 10822.5 |  | 10822.5
7 | 补充设备028 |  | 中控主机 |  | 台 | 1 | 23100 |  | 23100
8 | 28030301@14 |  | 音频线 | RVVP-2*1.5mm2. | m | 2.3976 | 4.95 |  | 11.87
9 | 28030301@2 |  | 音频线. | RVVP-2*1.5mm2 | m | 59.238 | 4.95 |  | 293.23
10 | 28030301@8 |  | 音频线 | RVVP-2*1.5mm2 | m | 8.64 | 4.95 |  | 42.77
11 | 补充设备032 |  | 系统编程软件 |  | 系统 | 1 | 16200 |  | 16200
12 | 补充设备015 |  | 无线头戴话筒 |  | 只 | 1 | 3448.8 |  | 3448.8
13 | 补充设备014 |  | 无线手持话筒 |  | 只 | 7 | 2610 |  | 18270
14 | 补充设备033 |  | 无线路由器 |  | 台 | 1 | 1440 |  | 1440
15 | 补充设备037 |  | 网络输入卡 |  | 台 | 7 | 2160 |  | 15120
16 | 补充设备038 |  | 网络输出卡 |  | 台 | 7 | 2160 |  | 15120
17 | 补充设备017 |  | 外置天线 |  | 副 | 2 | 2727 |  | 5454
18 | 补充设备053 |  | 投影幕 | 120寸 16:9 | 台 | 8 | 4950 |  | 39600
19 | 30030101@2 |  | 投影机升降机 |  | 台 | 1 | 18600 |  | 18600
20 | 30030101@1 |  | 投影机 |  | 台 | 1 | 45000 |  | 45000
21 | 补充设备052 |  | 投影机 | . | 台 | 5 | 11700 |  | 58500
22 | 补充设备054 |  | 投影吊架 |  | 套 | 8 | 1080 |  | 8640
23 | 补充设备009 |  | 调音台 | 24输入通道，16麦克风 | 台 | 1 | 11520 |  | 11520
24 | 补充设备063 |  | 调音台 |  | 台 | 2 | 2052 |  | 4104
25 | 补充设备016 |  | 天线分配器 |  | 台 | 2 | 4443 |  | 8886
26 | 28031437 |  | 双绞线缆 |  | m | 374.136 | 2.3 |  | 860.51
27 | 补充设备011 |  | 数字音频处理器软件 |  | 系统 | 1 | 40500 |  | 40500
28 | 补充设备010 |  | 数字音频处理器 | 16通道 | 台 | 1 | 31500 |  | 31500
29 | 补充设备062 |  | 数字音频处理器 | 数字网络. | 台 | 1 | 9874.8 |  | 9874.8
30 | 补充设备076 |  | 数字音频处理器 | 数字网络 | 台 | 1 | 9874.8 |  | 9874.8
31 | 补充设备012 |  | 数字效果器 |  | 台 | 1 | 5985 |  | 5985
32 | 补充设备048 |  | 数字前级处理器 |  | 台 | 3 | 2340 |  | 7020
33 | 补充设备042 |  | 数字会议控制主机 |  | 台 | 1 | 6897.3 |  | 6897.3
34 | 补充设备013 |  | 数字反馈抑制器 |  | 台 | 1 | 5985 |  | 5985
主要材料价格表
工程名称： |  | 长葛市人民医院新区分院智能化工程 多媒体会议 | [5 empty] | 第 2 页 共 3 页
序号 | 材料编码 |  | 材料名称 | 规格、型号 等特殊要求 | 单位 | 数 量 | 单 价 |  | 合 价
35 | 补充设备027 |  | 视频会议终端 |  | 台 | 1 | 71400 |  | 71400
36 | 补充设备046 |  | 全频扬声器 |  | 只 | 16 | 3850 |  | 61600
37 | 29110207@2 |  | 墙面信息插座 | 明装 | 个 | 8.08 | 50 |  | 404
38 | 补充设备031 |  | 强电控制器 |  | 台 | 1 | 4363.8 |  | 4363.8
39 | 补充设备018 |  | 蓝光播放机 |  | 台 | 1 | 1080 |  | 1080
40 | 28030301@1 |  | 控制线 | RVVP-2*1.5mm2 | m | 63.558 | 4.95 |  | 314.61
41 | 补充设备029 |  | 控制电脑 |  | 套/台 | 1 | 5400 |  | 5400
42 | 补充设备020 |  | 监听音箱 |  | 只 | 2 | 1246 |  | 2492
43 | 补充设备026 |  | 监视器 |  | 台 | 3 | 1890 |  | 5670
44 | 55050101 |  | 机柜(机架) | 42U标准机柜 | 个 | 2 | 4800 |  | 9600
45 | 55050101@1 |  | 机柜(机架) | 18U | 个 | 7 | 1700 |  | 11900
46 | 补充设备035 |  | 混合矩阵 |  | 台 | 1 | 8280 |  | 8280
47 | 补充设备043 |  | 会议话筒主席单元 |  | 台 | 1 | 1148 |  | 1148
48 | 补充设备044 |  | 会议话筒代表单元 |  | 台 | 7 | 1148 |  | 8036
49 | 补充设备051 |  | 会议鹅颈话筒 |  | 台 | 5 | 585 |  | 2925
50 | 补充设备025 |  | 高清会议摄像机 |  | 台 | 3 | 10625 |  | 31875
51 | 补充设备004@1 |  | 辅助扬声器 |  | 只 | 4 | 3850 |  | 15400
52 | 补充设备008 |  | 辅助功放 |  | 台 | 2 | 4950 |  | 9900
53 | 补充设备072 |  | 辅助电视推车 |  | 台 | 2 | 2430 |  | 4860
54 | 30030101@3 |  | 辅助电视吊架 |  | 台 | 4 | 1300 |  | 5200
55 | 补充设备022 |  | 辅助电视 | 55英寸 | 台 | 6 | 5850 |  | 35100
56 | 补充设备003 |  | 返听扬声器 |  | 只 | 2 | 5683 |  | 11366
57 | 补充设备007 |  | 返听功放 |  | 台 | 1 | 5610 |  | 5610
58 | 补充设备024 |  | 返看电视推车 |  | 台 | 2 | 2430 |  | 4860
59 | 26410166 |  | 返看电视地插 | 暗装 | 个 | 2.02 | 440 |  | 888.8
60 | 补充设备023 |  | 返看电视 | 55英寸 | 台 | 2 | 5850 |  | 11700
61 | 28030301@3 |  | 电源线 | WDZ-RVV-3*1.5mm2 | m | 67.1328 | 3.1 |  | 208.11
62 | 28030301@4 |  | 电源线 | WDZ-RVV-3*2.5mm2 | m | 28.6848 | 4.88 |  | 139.98
63 | 补充设备019 |  | 电源时序器 | 12路 | 台 | 2 | 1320 |  | 2640
64 | 29010106@1 |  | 电缆桥架 | 100*50 | m | 61.1454 | 19.39 |  | 1185.61
65 | 补充设备030 |  | 第三方控制软件 |  | 系统 | 1 | 31500 |  | 31500
66 | 26410166@1 |  | 插辅助电视墙面插座 | 明装 | 个 | 2.02 | 30 |  | 60.6
67 | 30130115@4 |  | VGA线 | 30米. | 个 | 6.06 | 234 |  | 1418.04
68 | 30130115@6 |  | VGA线. | 30米 | 个 | 1.01 | 234 |  | 236.34
主要材料价格表
工程名称： |  | 长葛市人民医院新区分院智能化工程 多媒体会议 | [5 empty] | 第 3 页 共 3 页
序号 | 材料编码 |  | 材料名称 | 规格、型号 等特殊要求 | 单位 | 数 量 | 单 价 |  | 合 价
69 | 30130115@7 |  | VGA线 | 30米 | 个 | 1.01 | 234 |  | 236.34
70 | 17030155@2 |  | KBG管 | 外径25mm | m | 375.4762 | 4 |  | 1501.9
71 | 17030155 |  | JDG管 | 外径25mm | m | 223.0156 | 4 |  | 892.06
72 | 补充设备034 |  | Ipad |  | 台 | 1 | 3600 |  | 3600
73 | 补充设备070 |  | HDMI一分四分配器 |  | 台 | 1 | 540 |  | 540
74 | 26450126@1 |  | HDMI线 | 30米. | 个 | 6.12 | 572 |  | 3500.64
75 | 26450126@3 |  | HDMI线 | 30米 | 个 | 1.02 | 572 |  | 583.44
76 | 26450126@5 |  | HDMI线 | 5米 | 个 | 2.04 | 74 |  | 150.96
77 | 26450126@6 |  | HDMI线. | 30米. | 个 | 1.02 | 572 |  | 583.44
78 | 30130115@2 |  | HDMI线 | 15米 | 个 | 5.05 | 222 |  | 1121.1
79 | 30130115@3 |  | HDMI线 | 2米 | 个 | 19.19 | 30 |  | 575.7
80 | 补充设备036 |  | HDMI输入卡 |  | 台 | 5 | 720 |  | 3600
81 | 补充设备039 |  | HDMI输出卡 |  | 台 | 6 | 4410 |  | 26460
82 | 补充设备041 |  | HDMI接收器 |  | 台 | 7 | 4410 |  | 30870
83 | 补充设备040 |  | HDMI发送器 |  | 台 | 7 | 4476.6 |  | 31336.2
84 | 30130115@1 |  | 8芯航空母线 |  | 个 | 1.01 | 1872 |  | 1890.72
85 | 补充设备049 |  | 12路电源时序器 | . | 台 | 3 | 3066 |  | 9198
86 | 补充设备064 |  | 12路电源时序器 |  | 台 | 2 | 3066 |  | 6132