## 表-04 单位工程招标控制价汇总表
单位工程招标控制价汇总表
工程名称：长葛市人民医院新区分院智能化工程 机房工程 |  | 标段： |  | 第 1 页 共 1 页
序号 | 汇 总 内 容 |  | 金 额(元) |  | 其中：暂估价(元)
1 | 分部分项工程 |  | 5196785.94
0101 | 门诊楼机房 |  | 4407059.77
0102 | 消防控制室 |  | 733239.75
0103 | 地下一层进线间 |  | 56486.42
2 | 措施项目 |  | 45540.12
2.1 | 其中：安全文明施工费 |  | 28168.05
2.2 | 其他措施费（费率类） |  | 13368.48
2.3 | 单价措施费 |  | 4003.59
3 | 其他项目 |  |  |  | －
3.1 | 其中：1）暂列金额 |  |  |  | －
3.2 | 2）专业工程暂估价 |  |  |  | －
3.3 | 3）计日工 |  |  |  | －
3.4 | 4）总承包服务费 |  |  |  | －
3.5 | 5）其他
4 | 规费 |  | 36093.28 |  | －
4.1 | 定额规费 |  | 36093.28 |  | －
4.2 | 工程排污费 |  |  |  | －
4.3 | 其他
5 | 不含税工程造价合计 |  | 5278419.34
6 | 增值税 |  | 527841.93 |  | －
7 | 含税工程造价合计 |  | 5806261.27
招标控制价合计=1+2+3+4+6 |  |  | 5,806,261.27 |  | 0
注：本表适用于单位工程招标控制价或投标报价的汇总，如无单位工程划分，单项工程也使用本表汇总。
表—04

## 表-08 分部分项工程和单价措施项目清单与计价表
分部分项工程和单价措施项目清单与计价表
工程名称：长葛市人民医院新区分院智能化工程 机房工程 | [5 empty] | 标段： |  |  | 第 1 页 共 46 页
序号 | 项目编码 | 项目名称 | 项目特征描述 | 计量单位 | 工程量 |  | 金 额(元)
[7 empty] | 综合单价 | 合 价 |  | 其中
暂估价
|  | 门诊楼机房 | [5 empty] | 4407059.77
|  | 装饰工程 | [5 empty] | 532757.6
1 | 011406001001 | 抹灰面油漆 | 1.名称:顶面防尘 2.其他:未尽事宜详见图纸及规范图集 | m2 | 413.5 |  | 9.69 | 4006.82
2 | 011001002001 | 保温隔热天棚 | 1.名称:天棚保温 2.保温隔热材料品种、规格及厚度:橡塑保温 20mm厚 3.粘结材料种类及做法:刷胶水后粘贴 4.其他:未尽事宜详见图纸及规范图集 | m2 | 413.5 |  | 71.49 | 29561.12
3 | 011302001001 | 吊顶天棚 | 1.名称:吊顶轻钢龙骨 2.其他:未尽事宜详见图纸及规范图集 | m2 | 413.5 |  | 79.77 | 32984.9
4 | 011302002001 | 格栅吊顶 | 1.名称:铝合金格栅吊顶 2.面层材料品种、规格:600*600*0.8mm厚微孔铝板防火涂料 3.其他:未尽事宜详见图纸及规范图集 | m2 | 388.3 |  | 311.76 | 121056.41
5 | 011502001001 | 金属装饰线 | 1.基层类型:边角 2.防护材料种类:铝合金 3.其他:未尽事宜详见图纸及规范图集 | m | 124.3 |  | 31.57 | 3924.15
6 | 011001003001 | 保温隔热墙面 | 1.保温隔热部位:墙面保温棉 2.保温隔热材料品种、规格及厚度:20mm厚B1级橡塑保温板 3.其他:未尽事宜详见图纸及规范图集 | m2 | 422.09 |  | 36.66 | 15473.82
本页小计 | [7 empty] | 207007.22
注：为计取规费等的使用，可在表中增设其中：“定额人工费”。
表—08
分部分项工程和单价措施项目清单与计价表
工程名称：长葛市人民医院新区分院智能化工程 机房工程 | [5 empty] | 标段： |  |  | 第 2 页 共 46 页
序号 | 项目编码 | 项目名称 | 项目特征描述 | 计量单位 | 工程量 |  | 金 额(元)
[7 empty] | 综合单价 | 合 价 |  | 其中
暂估价
7 | 011210002001 | 金属隔断 | 1.名称:墙面龙骨 2.隔板材料品种、规格、颜色:U75轻钢龙骨 3.其他:未尽事宜详见图纸及规范图集 | m2 | 396.11 |  | 39.75 | 15745.37
8 | 011207001001 | 墙面装饰板 | 1.名称:彩钢板墙面 2.基层材料种类、规格:12mm防火石膏板1200*3000 3.面层材料品种、规格、颜色:0.6mm厚烤漆金属钢板 4.其他:未尽事宜详见图纸及规范图集 | m2 | 343.91 |  | 103.25 | 35508.71
9 | 011208001001 | 柱（梁）面装饰 | 1.名称:彩钢板墙面 2.基层材料种类、规格:12mm防火石膏板1200*3000 3.面层材料品种、规格、颜色:0.6mm厚烤漆金属钢板 4.其他:未尽事宜详见图纸及规范图集 | m2 | 33.79 |  | 109.16 | 3688.52
10 | 011104004001 | 防静电活动地板 | 1.名称:防静电地板 2.面层材料品种、规格、颜色:600*600*40mm硫酸钙防静电地板 3.其他:未尽事宜详见图纸及规范图集 | m2 | 382.08 |  | 382.46 | 146130.32
11 | 011104004002 | 防静电活动地板 | 1.名称:通风地板 2.面层材料品种、规格、颜色:600*600*40mm:600*600*35mm通风率55% 3.其他:未尽事宜详见图纸及规范图集 | m2 | 27.36 |  | 560.96 | 15347.87
本页小计 | [7 empty] | 216420.79
注：为计取规费等的使用，可在表中增设其中：“定额人工费”。
表—08
分部分项工程和单价措施项目清单与计价表
工程名称：长葛市人民医院新区分院智能化工程 机房工程 | [5 empty] | 标段： |  |  | 第 3 页 共 46 页
序号 | 项目编码 | 项目名称 | 项目特征描述 | 计量单位 | 工程量 |  | 金 额(元)
[7 empty] | 综合单价 | 合 价 |  | 其中
暂估价
12 | 011101006001 | 平面砂浆找平层 | 1.名称:找平层 2.材料及厚度:20mm厚1:2.5水泥砂浆 3.其他:未尽事宜详见图纸及规范图集 | m2 | 413.5 |  | 15.4 | 6367.9
13 | 011406001002 | 抹灰面油漆 | 1.名称:地面防尘漆 2.油漆品种、刷漆遍数:3mm厚环氧树脂防尘涂料3遍 3.其他:未尽事宜详见图纸及规范图集 | m2 | 413.5 |  | 8.86 | 3663.61
14 | 011001005001 | 保温隔热楼地面 | 1.保温隔热部位:楼地面 2.保温隔热材料品种、规格、厚度:20mm厚B1级橡塑保温板 3.其他:未尽事宜详见图纸及规范图集 | m2 | 409.44 |  | 38.15 | 15620.14
15 | 011105006001 | 金属踢脚线 | 1.踢脚线高度:100mm 2.基层材料种类、规格:9厘板 3.面层材料品种、规格、颜色:1mm厚亚镜面拉丝不锈钢踢脚线 4.其他:未尽事宜详见图纸及规范图集 | m2 | 11.68 |  | 82.11 | 959.04
16 | 010802003001 | 钢质防火门 | 1.名称:防火门，含闭门器 2.门框或扇外围尺寸:1500*2100 3.门框、扇材质:甲级钢制 4.其他:未尽事宜详见图纸及规范图集 | 樘 | 5 |  | 1893.28 | 9466.4
本页小计 | [7 empty] | 36077.09
注：为计取规费等的使用，可在表中增设其中：“定额人工费”。
表—08
分部分项工程和单价措施项目清单与计价表
工程名称：长葛市人民医院新区分院智能化工程 机房工程 | [5 empty] | 标段： |  |  | 第 4 页 共 46 页
序号 | 项目编码 | 项目名称 | 项目特征描述 | 计量单位 | 工程量 |  | 金 额(元)
[7 empty] | 综合单价 | 合 价 |  | 其中
暂估价
17 | 010805005001 | 全玻自由门 | 1.名称:钢化玻璃门 2.框材质:12mm钢化玻璃，含地弹簧 3.其他:未尽事宜详见图纸及规范图集 | 樘 | 1 |  | 759.75 | 759.75
18 | 011210003001 | 玻璃隔断 | 1.名称:钢化玻璃隔断基座 2.玻璃品种、规格、颜色:100*50mm方管框架 3.其他:未尽事宜详见图纸及规范图集 | m2 | 37 |  | 755.91 | 27968.67
19 | 011210003002 | 玻璃隔断 | 1.边框材料种类、规格:不锈钢 2.玻璃品种、规格、颜色:玻璃品种、规格、颜色:12mm钢化玻璃 隔断上下隐藏部分处理:方钢龙骨双层双面石膏板密封 3.其他:未尽事宜详见图纸及规范图集 | m2 | 29.7 |  | 232.16 | 6895.15
20 | 011107002001 | 块料台阶面 | 1.面层材料品种、规格、颜色:钢台阶(1.5m*1.5m)，400*40角钢支架， 50*0.8不锈钢包边 2.其他:未尽事宜详见图纸及规范图集 | m2 | 5 |  | 4409.56 | 22047.8
21 | 011207001002 | 墙面装饰板 | 1.名称:石膏板封窗 2.规格:12mm防火石膏板 3.其他:未尽事宜详见图纸及规范图集 | m2 | 80 |  | 37.83 | 3026.4
本页小计 | [7 empty] | 60697.77
注：为计取规费等的使用，可在表中增设其中：“定额人工费”。
表—08
分部分项工程和单价措施项目清单与计价表
工程名称：长葛市人民医院新区分院智能化工程 机房工程 | [5 empty] | 标段： |  |  | 第 5 页 共 46 页
序号 | 项目编码 | 项目名称 | 项目特征描述 | 计量单位 | 工程量 |  | 金 额(元)
[7 empty] | 综合单价 | 合 价 |  | 其中
暂估价
22 | 010401008001 | 填充墙 | 1.砖品种、规格、强度等级:加气块 2.其他:未尽事宜详见图纸及规范图集 | m3 | 8 |  | 380.66 | 3045.28
23 | 011201001001 | 墙面一般抹灰 | 1.墙体类型:内墙 2.面层厚度、砂浆配合比:水泥砂浆 3.其他:未尽事宜详见图纸及规范图集 | m2 | 80 |  | 23.61 | 1888.8
24 | 011407001001 | 墙面喷刷涂料 | 1.喷刷涂料部位:墙面 2.涂料品种、喷刷遍数:刮白 3.其他:未尽事宜详见图纸及规范图集 | m2 | 80 |  | 2.96 | 236.8
25 | 030701007001 | 挡水板 | 1.名称:空调挡水坝 2.其他:未尽事宜详见图纸及规范图集 | 个 | 1 |  | 7383.85 | 7383.85
|  | 供配电系统 | [5 empty] | 1193855.86
1 | 040801013001 | 低压开关柜(配电屏） | 1.名称:市电配电柜 2.规格:总容量：满足800KW，带智能电量表，B级防雷模块，分三路300A/3P；柜体：600*800*2000mm 3.其他:未尽事宜详见图纸及规范图集 | 台 | 1 |  | 88921.86 | 88921.86
2 | 040801013002 | 低压开关柜(配电屏） | 1.名称:UPS输出配电柜 2.规格:输出三路,500A/3P至列头柜带智能电量表，配C级防雷模块；柜体：600*800*2000mm 3.其他:未尽事宜详见图纸及规范图集 | 台 | 1 |  | 76006.86 | 76006.86
本页小计 | [7 empty] | 177483.45
注：为计取规费等的使用，可在表中增设其中：“定额人工费”。
表—08
分部分项工程和单价措施项目清单与计价表
工程名称：长葛市人民医院新区分院智能化工程 机房工程 | [5 empty] | 标段： |  |  | 第 6 页 共 46 页
序号 | 项目编码 | 项目名称 | 项目特征描述 | 计量单位 | 工程量 |  | 金 额(元)
[7 empty] | 综合单价 | 合 价 |  | 其中
暂估价
3 | 040801013003 | 低压开关柜(配电屏） | 1.名称:精密空调配电柜 2.规格:输入300A带智能电量表,分4路80A、2路60A；配电B级防雷模块 3.其他:未尽事宜详见图纸及规范图集 | 台 | 1 |  | 65656.86 | 65656.86
4 | 080608003001 | UPS不间断电源设备 | 1.名称:UPS主机 2.规格:120KVA，三进三出 3.其他:未尽事宜详见图纸及规范图集 | 台 | 3 |  | 142555.94 | 427667.82
5 | 080902002001 | 控制网络通信设备 | 1.名称:SNMP 2.规格:监控卡SNMP 3.其他:未尽事宜详见图纸及规范图集 | 台 | 3 |  | 1814.91 | 5444.73
6 | 030405001001 | 蓄电池 | 1.名称:蓄电池 2.容量（A·h):铅酸蓄电池12V-150AH 3.其他:未尽事宜详见图纸及规范图集 | 个 | 192 |  | 1222.91 | 234798.72
7 | 030405001002 | 蓄电池 | 1.名称:蓄电池架 2.规格:1000mm*760mm*1450mm-层高 410mm-容纳32*12V150Ah 电池-含 50mm2 电池间电缆 3.其他:未尽事宜详见图纸及规范图集 | 个 | 6 |  | 1865.89 | 11195.34
8 | 030404012001 | 蓄电池屏（柜） | 1.名称:蓄电池开关箱 2.规格:直流开关300A/3P.含电源箱 3.其他:未尽事宜详见图纸及规范图集 | 台 | 6 |  | 12582.2 | 75493.2
本页小计 | [7 empty] | 820256.67
注：为计取规费等的使用，可在表中增设其中：“定额人工费”。
表—08
分部分项工程和单价措施项目清单与计价表
工程名称：长葛市人民医院新区分院智能化工程 机房工程 | [5 empty] | 标段： |  |  | 第 7 页 共 46 页
序号 | 项目编码 | 项目名称 | 项目特征描述 | 计量单位 | 工程量 |  | 金 额(元)
[7 empty] | 综合单价 | 合 价 |  | 其中
暂估价
9 | 030411004062 | 配线 | 1.名称:电池连接线缆 2.规格:BVR 150mm2，含端子 3.其他:未尽事宜详见图纸及规范图集 | m | 156.72 |  | 139.61 | 21879.68
10 | 030408001001 | 电力电缆 | 1.名称:UPS输入输出电缆 2.规格:WDZB-YJY-4×120+1×70 3.材质:铜芯 4.其他:未尽事宜详见图纸及规范图集 | m | 77.95 |  | 420.14 | 32749.91
11 | 030408001002 | 电力电缆 | 1.名称:精密空调电缆 2.规格:WDZB-YJY-3×50+2×25 3.材质:铜芯 4.其他:未尽事宜详见图纸及规范图集 | m | 145.81 |  | 165.77 | 24170.92
12 | 030408001003 | 电力电缆 | 1.名称:列头柜输入电缆 2.规格:WDZB-YJY-4×35+1×16 3.材质:铜芯 4.其他:未尽事宜详见图纸及规范图集 | m | 120 |  | 153.85 | 18462
13 | 030408001004 | 电力电缆 | 1.名称:IT机柜输入电缆 2.规格:YJY-3×6 3.材质:铜芯 4.其他:未尽事宜详见图纸及规范图集 | m | 1085.63 |  | 20.02 | 21734.31
14 | 030411004063 | 配线 | 1.名称:电气配线 2.配线形式:管内 3.规格:ZR-BVR2.5 4.其他:未尽事宜详见图纸及规范图集 | m | 985.83 |  | 4.5 | 4436.24
本页小计 | [7 empty] | 123433.06
注：为计取规费等的使用，可在表中增设其中：“定额人工费”。
表—08
分部分项工程和单价措施项目清单与计价表
工程名称：长葛市人民医院新区分院智能化工程 机房工程 | [5 empty] | 标段： |  |  | 第 8 页 共 46 页
序号 | 项目编码 | 项目名称 | 项目特征描述 | 计量单位 | 工程量 |  | 金 额(元)
[7 empty] | 综合单价 | 合 价 |  | 其中
暂估价
15 | 030411004064 | 配线 | 1.名称:电气配线 2.配线形式:穿管 3.规格:ZR-BVR4 4.其他:未尽事宜详见图纸及规范图集 | m | 296.82 |  | 5.05 | 1498.94
16 | 030411001021 | 配管 | 1.名称:穿线管 2.材质:KBG 3.规格:DN20mm 4.配置形式:暗敷 5.其他:未尽事宜详见图纸及规范图集 | m | 275.64 |  | 8.79 | 2422.88
17 | 030411001022 | 配管 | 1.名称:穿线管 2.材质:金属软管 3.规格:D15 4.其他:未尽事宜详见图纸及规范图集 | m | 151.91 |  | 21.8 | 3311.64
18 | 030412001001 | 普通灯具 | 1.名称:应急指示灯 2.规格:工作电压 DC20V～DC30V 工作电流 400mA 3.其他:未尽事宜详见图纸及规范图集 | 套 | 8 |  | 227.92 | 1823.36
19 | 030412001002 | 普通灯具 | 1.名称:出口指标灯 2.规格:工作电压 DC20V～DC30V 工作电流 400mA 3.其他:未尽事宜详见图纸及规范图集 | 套 | 7 |  | 114.3 | 800.1
20 | 030412001003 | 普通灯具 | 1.名称:LED平板灯 2.规格:600*600 3.类型:嵌入式 4.其他:未尽事宜详见图纸及规范图集 | 套 | 70 |  | 239.88 | 16791.6
21 | 030404034001 | 照明开关 | 1.名称:二联单控开关 2.其他:未尽事宜详见图纸及规范图集 | 个 | 12 |  | 14.55 | 174.6
本页小计 | [7 empty] | 26823.12
注：为计取规费等的使用，可在表中增设其中：“定额人工费”。
表—08
分部分项工程和单价措施项目清单与计价表
工程名称：长葛市人民医院新区分院智能化工程 机房工程 | [5 empty] | 标段： |  |  | 第 9 页 共 46 页
序号 | 项目编码 | 项目名称 | 项目特征描述 | 计量单位 | 工程量 |  | 金 额(元)
[7 empty] | 综合单价 | 合 价 |  | 其中
暂估价
22 | 030404035003 | 插座 | 1.名称:二三孔插座 2.安装方式:距地板/地面300mm安装 3.其他:未尽事宜详见图纸及规范图集 | 个 | 16 |  | 39.76 | 636.16
23 | 030404035004 | 插座 | 1.名称:工业连接器 2.规格:32A | 个 | 120 |  | 100.96 | 12115.2
24 | 030404035005 | 插座 | 1.名称:PDU分配器 2.规格:32A输入8位10A;4位16A 3.其他:未尽事宜详见图纸及规范图集 | 个 | 118 |  | 374.88 | 44235.84
25 | 030411006001 | 接线盒 | 1.名称:接线盒 2.规格:接线盒86型金属底盒 3.其他:未尽事宜详见图纸及规范图集 | 个 | 203 |  | 7.03 | 1427.09
|  | 精密空调 | [5 empty] | 1030196.49
1 | 030701003001 | 空调器 | 1.名称:精密空调 2.规格:制冷量：65W精密空调，采用下送风 3.其他:未尽事宜详见图纸及规范图集 | 台 | 4 |  | 146620.53 | 586482.12
2 | 030701003002 | 空调器 | 1.名称:室外机（含R401制冷剂） 2.规格:卧式风机，配套65KW主机 3.其他:未尽事宜详见图纸及规范图集 | 台 | 4 |  | 24688.21 | 98752.84
3 | 030701003003 | 空调器 | 1.名称:精密空调 2.规格:制冷量：35KW，采用下送风 3.其他:未尽事宜详见图纸及规范图集 | 台 | 2 |  | 111620.53 | 223241.06
本页小计 | [7 empty] | 966890.31
注：为计取规费等的使用，可在表中增设其中：“定额人工费”。
表—08
分部分项工程和单价措施项目清单与计价表
工程名称：长葛市人民医院新区分院智能化工程 机房工程 | [5 empty] | 标段： |  |  | 第 10 页 共 46 页
序号 | 项目编码 | 项目名称 | 项目特征描述 | 计量单位 | 工程量 |  | 金 额(元)
[7 empty] | 综合单价 | 合 价 |  | 其中
暂估价
4 | 030701003004 | 空调器 | 1.名称:室外机（含R401制冷剂） 2.规格:卧式风机，配套35KW主机 3.其他:未尽事宜详见图纸及规范图集 | 台 | 2 |  | 19964.87 | 39929.74
5 | 030501007006 | 接口卡 | 1.名称:SNMP 2.类别:监控卡SNMP 3.其他:未尽事宜详见图纸及规范图集 | 台 | 6 |  | 2277.96 | 13667.76
6 | 030411004065 | 配线 | 1.名称:信号线 2.规格:RVV3*2.5 3.配线部位:线槽或穿管 4.其他:未尽事宜详见图纸及规范图集 | m | 180 |  | 7.14 | 1285.2
7 | 031001006001 | 塑料管 | 1.安装部位:室内 2.介质:空调水 3.材质、规格:PPR冷水管De25 4.连接形式:热熔 5.其他:未尽事宜详见图纸及规范图集 | m | 45 |  | 21.98 | 989.1
8 | 031001006002 | 塑料管 | 1.安装部位:室内 2.介质:空调水 3.材质、规格:PPR热水管De50 4.连接形式:热熔 5.其他:未尽事宜详见图纸及规范图集 | m | 83.36 |  | 53.32 | 4444.76
9 | 031001004001 | 铜管 | 1.安装部位:室内 2.介质:空调冷媒管 3.规格、压力等级:Φ19 4.其他:未尽事宜详见图纸及规范图集 | m | 129.13 |  | 66.75 | 8619.43
本页小计 | [7 empty] | 68935.99
注：为计取规费等的使用，可在表中增设其中：“定额人工费”。
表—08
分部分项工程和单价措施项目清单与计价表
工程名称：长葛市人民医院新区分院智能化工程 机房工程 | [5 empty] | 标段： |  |  | 第 11 页 共 46 页
序号 | 项目编码 | 项目名称 | 项目特征描述 | 计量单位 | 工程量 |  | 金 额(元)
[7 empty] | 综合单价 | 合 价 |  | 其中
暂估价
10 | 031001004002 | 铜管 | 1.安装部位:室内 2.介质:空调冷媒管 3.规格、压力等级:Φ25 4.其他:未尽事宜详见图纸及规范图集 | m | 129.13 |  | 91.55 | 11821.85
11 | 031001004003 | 铜管 | 1.安装部位:室内 2.介质:空调冷媒管 3.规格、压力等级:Φ22 4.其他:未尽事宜详见图纸及规范图集 | m | 215.03 |  | 66.75 | 14353.25
12 | 031001004004 | 铜管 | 1.安装部位:室内 2.介质:空调冷媒管 3.规格、压力等级:Φ28 4.其他:未尽事宜详见图纸及规范图集 | m | 215.03 |  | 117.3 | 25223.02
13 | 030703004001 | 不锈钢蝶阀 | 1.规格:配件水阀 | 个 | 6 |  | 202.14 | 1212.84
14 | 011615001001 | 开孔（打洞） | 1.部位:墙面 2.打洞部位材质:砖墙 3.其他:未尽事宜详见图纸及规范图集 | 个 | 12 |  | 14.46 | 173.52
|  | 防雷接地 | [5 empty] | 26768.2
1 | 030402010001 | 避雷器 | 1.名称:三相电源B级防雷器 2.规格:40KA 3.其他:未尽事宜详见图纸及规范图集 | 组 | 1 |  | 1319.99 | 1319.99
2 | 030402010002 | 避雷器 | 1.名称:三相电源C级防雷器 2.规格:20KA 3.其他:未尽事宜详见图纸及规范图集 | 组 | 2 |  | 640.04 | 1280.08
本页小计 | [7 empty] | 55384.55
注：为计取规费等的使用，可在表中增设其中：“定额人工费”。
表—08
分部分项工程和单价措施项目清单与计价表
工程名称：长葛市人民医院新区分院智能化工程 机房工程 | [5 empty] | 标段： |  |  | 第 12 页 共 46 页
序号 | 项目编码 | 项目名称 | 项目特征描述 | 计量单位 | 工程量 |  | 金 额(元)
[7 empty] | 综合单价 | 合 价 |  | 其中
暂估价
3 | 080801012001 | 铜母排 | 1.名称:接地母线 2.规格:紫铜排30*3 3.其他:未尽事宜详见图纸及规范图集 | m | 180 |  | 123.45 | 22221
4 | 030409002001 | 接地母线 | 1.名称:引下线 2.规格:接地母线ZR-BVR50mm2 3.其他:未尽事宜详见图纸及规范图集 | m | 8.5 |  | 83.74 | 711.79
5 | 030409002002 | 接地母线 | 1.名称:设备保护接地 2.规格:接地母线ZR-BVR25MM2 3.其他:未尽事宜详见图纸及规范图集 | m | 4.21 |  | 83.75 | 352.59
6 | 030409008001 | 等电位端子箱、测试板 | 1.名称:等电位接地箱 2.规格:含接地汇流排 3.其他:未尽事宜详见图纸及规范图集 | 台 | 2 |  | 238.21 | 476.42
7 | 030409001001 | 接地极 | 1.名称:接地极板 2.材质:铜板 3.其他:未尽事宜详见图纸及规范图集 | 根 | 1 |  | 309.27 | 309.27
8 | 030409001002 | 接地极 | 1.名称:接地极板 2.材质:镀锌钢管 3.规格:DN50 4.其他:未尽事宜详见图纸及规范图集 | 根 | 1 |  | 97.06 | 97.06
|  | 机柜桥架 | [5 empty] | 777876.01
1 | 030505003001 | 前端机柜 | 1.名称:冷通道封闭组件 2.规格:服务器机柜 600*1100*2000，落地安装 | 个 | 3 |  | 90838.55 | 272515.65
本页小计 | [7 empty] | 296683.78
注：为计取规费等的使用，可在表中增设其中：“定额人工费”。
表—08
分部分项工程和单价措施项目清单与计价表
工程名称：长葛市人民医院新区分院智能化工程 机房工程 | [5 empty] | 标段： |  |  | 第 13 页 共 46 页
序号 | 项目编码 | 项目名称 | 项目特征描述 | 计量单位 | 工程量 |  | 金 额(元)
[7 empty] | 综合单价 | 合 价 |  | 其中
暂估价
2 | 080901009001 | 智能配电柜 | 1.名称:交流列头柜 2.规格:机柜 600*1100*2000，落地安装 3.其他:未尽事宜详见图纸及规范图集 | 台 | 3 |  | 31906.86 | 95720.58
3 | 030502001008 | 机柜、机架 | 1.名称:ODF架 2.规格:机柜 600*1100*2000，落地安装 3.其他:未尽事宜详见图纸及规范图集 | 台 | 3 |  | 5951.36 | 17854.08
4 | 030502001009 | 机柜、机架 | 1.名称:弱电列头柜 2.规格:机柜 600*1100*2000，落地安装 3.其他:未尽事宜详见图纸及规范图集 | 台 | 3 |  | 5951.36 | 17854.08
5 | 030502001010 | 机柜、机架 | 1.名称:IT机柜 2.规格:机柜 600*1100*2000，落地安装 3.其他:未尽事宜详见图纸及规范图集 | 台 | 57 |  | 5951.36 | 339227.52
6 | 080601025001 | 走线槽道、走线架 | 1.名称:400mm走线架 2.规格:镀锌弱电桥架400*100mm 3.其他:未尽事宜详见图纸及规范图集 | m | 31.52 |  | 158.47 | 4994.97
7 | 080601025002 | 走线槽道、走线架 | 1.名称:200mm走线架 2.规格:镀锌弱电桥架200*100mm 3.其他:未尽事宜详见图纸及规范图集 | m | 30.37 |  | 83.84 | 2546.22
本页小计 | [7 empty] | 478197.45
注：为计取规费等的使用，可在表中增设其中：“定额人工费”。
表—08
分部分项工程和单价措施项目清单与计价表
工程名称：长葛市人民医院新区分院智能化工程 机房工程 | [5 empty] | 标段： |  |  | 第 14 页 共 46 页
序号 | 项目编码 | 项目名称 | 项目特征描述 | 计量单位 | 工程量 |  | 金 额(元)
[7 empty] | 综合单价 | 合 价 |  | 其中
暂估价
8 | 080601025003 | 走线槽道、走线架 | 1.名称:400mm走线架 2.规格:光纤桥架400*105MM 3.其他:未尽事宜详见图纸及规范图集 | m | 24.1 |  | 158.48 | 3819.37
9 | 080601025004 | 走线槽道、走线架 | 1.名称:200mm走线架 2.规格:光纤走线架200*100mm 3.其他:未尽事宜详见图纸及规范图集 | m | 58.9 |  | 83.85 | 4938.77
10 | 080601025005 | 走线槽道、走线架 | 1.名称:200mm走线架 2.规格:通信电缆走线架200*100mm 3.其他:未尽事宜详见图纸及规范图集 | m | 80.97 |  | 83.85 | 6789.33
11 | 030502010001 | 配线架 | 1.名称:数据配线架 2.规格:24口六类非屏蔽 3.其他:未尽事宜详见图纸及规范图集 | 个 | 8 |  | 1451.93 | 11615.44
|  | 机房布线 | [5 empty] | 292645.18
1 | 030502010002 | 配线架 | 1.名称:光纤配线架 2.规格:24口 3.其他:未尽事宜详见图纸及规范图集 | 个 | 114 |  | 1451.93 | 165520.02
2 | 030502005016 | 双绞线缆 | 1.名称:网线 2.规格:超五类非屏蔽网线 3.敷设方式:线架布线 4.其他:未尽事宜详见图纸及规范图集 | m | 11453.53 |  | 4.16 | 47646.68
本页小计 | [7 empty] | 240329.61
注：为计取规费等的使用，可在表中增设其中：“定额人工费”。
表—08
分部分项工程和单价措施项目清单与计价表
工程名称：长葛市人民医院新区分院智能化工程 机房工程 | [5 empty] | 标段： |  |  | 第 15 页 共 46 页
序号 | 项目编码 | 项目名称 | 项目特征描述 | 计量单位 | 工程量 |  | 金 额(元)
[7 empty] | 综合单价 | 合 价 |  | 其中
暂估价
3 | 080703010001 | 光纤配线架 | 1.名称:光纤配线架 2.规格:24芯含法兰尾纤 3.其他:未尽事宜详见图纸及规范图集 | 架 | 30 |  | 1110.93 | 33327.9
4 | 080703010002 | 光纤配线架 | 1.名称:光纤配线架 2.规格:12芯含法兰尾纤 3.其他:未尽事宜详见图纸及规范图集 | 架 | 54 |  | 744.74 | 40215.96
5 | 030502007005 | 光缆 | 1.名称:光纤 2.规格:12芯 3.敷设方式:线架布线 4.其他:未尽事宜详见图纸及规范图集 | m | 433.5 |  | 13.69 | 5934.62
|  | 环控系统 | [5 empty] | 276897.23
1 | 030601003002 | 变送单元仪表 | 1.名称:电量监测仪 2.规格:"准确度相电压、电流、功率＜0.5%RD 电能、线电压＜1.0%RD 频率≤0.1%RD 输入量程电压5～120V/600V(最大600V) 测量系统接线方式 三相四线/三相三线/一相二线或一相三线等 可编程设定编程模式 (口令) 通讯波特率：1200/2400/4800/9600/19200 通讯串行口 RS485／RS232(可选) 通讯规约 MODBUS－RTU " | 台 | 3 |  | 1700.84 | 5102.52
本页小计 | [7 empty] | 84581
注：为计取规费等的使用，可在表中增设其中：“定额人工费”。
表—08
分部分项工程和单价措施项目清单与计价表
工程名称：长葛市人民医院新区分院智能化工程 机房工程 | [5 empty] | 标段： |  |  | 第 16 页 共 46 页
序号 | 项目编码 | 项目名称 | 项目特征描述 | 计量单位 | 工程量 |  | 金 额(元)
[7 empty] | 综合单价 | 合 价 |  | 其中
暂估价
2 | 030402008001 | 互感器 | 1.名称:电流互感器 2.规格:单相,双相,三相等.电流传感 | 台 | 3 |  | 569.56 | 1708.68
3 | 080902003001 | 控制器(模块） | 1.名称:供配电驱动模块 2.类型:UPS监测软件开发 3.其他:未尽事宜详见图纸及规范图集 | 台 | 1 |  | 8230.43 | 8230.43
4 | 030504003001 | 通信接口输入输出设备 | 1.名称:UPS通信转换模块 2.规格:"电源：DC+10V~DC+30V 转换信号：RS232转RS485或RS485转RS232 传输速率：1200、2400、4800、9600、19200、38400、57600、115200bps自适应 数据指示：接收和发送指示灯 隔离电压：3000V DC" | 个 | 6 |  | 904.9 | 5429.4
5 | 030404022005 | 控制器 | 1.名称:UPS监测驱动模块 | 台 | 1 |  | 18230.43 | 18230.43
6 | 030504003002 | 通信接口输入输出设备 | 1.名称:空调通信转换模块 2.规格:"电源：DC+10V~DC+30V 转换信号：RS232转RS485或RS485转RS232 传输速率：1200、2400、4800、9600、19200、38400、57600、115200bps自适应 数据指示：接收和发送指示灯 隔离电压：3000V DC" | 个 | 3 |  | 904.9 | 2714.7
7 | 030404022006 | 控制器 | 1.名称:空调监测驱动模块 2.规格:空调监测软件开发 | 台 | 1 |  | 9380.43 | 9380.43
本页小计 | [7 empty] | 45694.07
注：为计取规费等的使用，可在表中增设其中：“定额人工费”。
表—08
分部分项工程和单价措施项目清单与计价表
工程名称：长葛市人民医院新区分院智能化工程 机房工程 | [5 empty] | 标段： |  |  | 第 17 页 共 46 页
序号 | 项目编码 | 项目名称 | 项目特征描述 | 计量单位 | 工程量 |  | 金 额(元)
[7 empty] | 综合单价 | 合 价 |  | 其中
暂估价
8 | 080903005001 | 报警控制器 | 1.名称:漏水定位控制器 2.规格:液体监测，响应时间50ms | 台 | 6 |  | 2864.35 | 17186.1
9 | 030608010001 | 专用线缆 | 1.名称:感应线缆 2.规格:7.5米测漏感应线 | 根 | 6 |  | 1278.51 | 7671.06
10 | 030608010002 | 专用线缆 | 1.名称:跳接线 2.规格:7.5米测漏感应线 | 根 | 4 |  | 601.81 | 2407.24
11 | 030608010003 | 专用线缆 | 1.名称:带塑料头的引出线 2.规格:7.5米测漏感应线 | 根 | 2 |  | 601.81 | 1203.62
12 | 030404032001 | 端子箱 | 1.名称:终止端 | 台 | 2 |  | 76.52 | 153.04
13 | 030404022007 | 控制器 | 1.名称:漏水监测驱动模块 | 台 | 1 |  | 7580.43 | 7580.43
14 | 030904001002 | 点型探测器 | 1.名称:温湿度传感器 | 个 | 10 |  | 1000.87 | 10008.7
15 | 030404022008 | 控制器 | 1.名称:温湿度监测驱动模块 | 台 | 1 |  | 7580.43 | 7580.43
16 | 030507006004 | 出入口控制设备 | 1.名称:门禁控制主机 2.规格:通信方式：RS232 RS485 免跳线自适应 9600 波特率。 读卡器输入格式：Wiegand 26 (兼容该协议下的一切读卡器，例如 Motorola 、HID、EM等）。 最大联网数：256台。停电保护措施：高速闪存设计，永不丢失。记录脱机存储数量：10万条记录。 可控制四门区门禁系统。 | 台 | 1 |  | 4052.49 | 4052.49
本页小计 | [7 empty] | 57843.11
注：为计取规费等的使用，可在表中增设其中：“定额人工费”。
表—08
分部分项工程和单价措施项目清单与计价表
工程名称：长葛市人民医院新区分院智能化工程 机房工程 | [5 empty] | 标段： |  |  | 第 18 页 共 46 页
序号 | 项目编码 | 项目名称 | 项目特征描述 | 计量单位 | 工程量 |  | 金 额(元)
[7 empty] | 综合单价 | 合 价 |  | 其中
暂估价
17 | 030507006005 | 出入口控制设备 | 1.名称:门禁控制主机 1、通信方式：RS232 RS485 免跳线自适应 9600 波特率。 2、读卡器输入格式：Wiegand 26 (兼容该协议下的一切读卡器，例如 Motorola 、HID、EM等）。 3、最大联网数：256台。 4、停电保护措施：高速闪存设计，永不丢失。 5、记录脱机存储数量：10万条记录。 6、可控制2门区门禁系统。 | 台 | 1 |  | 3573.14 | 3573.14
18 | 030507005005 | 出入口目标识别设备 | 1.名称:带键盘读卡器 2.规格:1、非接触式IC读卡器。 2、带密码键盘。 3、防拆报警设计 4、12VDC供电 | 台 | 6 |  | 1456.77 | 8740.62
本页小计 | [7 empty] | 12313.76
注：为计取规费等的使用，可在表中增设其中：“定额人工费”。
表—08
分部分项工程和单价措施项目清单与计价表
工程名称：长葛市人民医院新区分院智能化工程 机房工程 | [5 empty] | 标段： |  |  | 第 19 页 共 46 页
序号 | 项目编码 | 项目名称 | 项目特征描述 | 计量单位 | 工程量 |  | 金 额(元)
[7 empty] | 综合单价 | 合 价 |  | 其中
暂估价
19 | 030507007006 | 出入口执行机构设备 | 1.名称:电插锁(含门夹) 工作电压：DC12V 红色：正极（+） 黑色：负极（—） 电流：启动电流1.1A 工作电流0.14A 上锁时间：可以调（0-6秒） 锁舌：直径12.5mm不锈钢锁舌，弹出长度15mm±1mm | 台 | 2 |  | 508.85 | 1017.7
本页小计 | [7 empty] | 1017.7
注：为计取规费等的使用，可在表中增设其中：“定额人工费”。
表—08
分部分项工程和单价措施项目清单与计价表
工程名称：长葛市人民医院新区分院智能化工程 机房工程 | [5 empty] | 标段： |  |  | 第 20 页 共 46 页
序号 | 项目编码 | 项目名称 | 项目特征描述 | 计量单位 | 工程量 |  | 金 额(元)
[7 empty] | 综合单价 | 合 价 |  | 其中
暂估价
锁外形尺寸：L200*W28*H39(MM) 面板尺寸：L200*W28*H3(MM) 面板安装孔：180mm 解锁形式：通电开锁或断电开锁
本页小计 | [7 empty] | 1017.7
注：为计取规费等的使用，可在表中增设其中：“定额人工费”。
表—08
分部分项工程和单价措施项目清单与计价表
工程名称：长葛市人民医院新区分院智能化工程 机房工程 | [5 empty] | 标段： |  |  | 第 21 页 共 46 页
序号 | 项目编码 | 项目名称 | 项目特征描述 | 计量单位 | 工程量 |  | 金 额(元)
[7 empty] | 综合单价 | 合 价 |  | 其中
暂估价
20 | 030507007007 | 出入口执行机构设备 | 1.名称:双门双控电磁锁 拉力类型：不小于280kg 工作电压：12VDC， 工作电流：380-430mA， 工作方式：通电/断电上锁 安装方式：埋入式/挂装式 附加功能：带指示灯/带延时/带反馈 适用于双门 | 台 | 5 |  | 441.35 | 2206.75
本页小计 | [7 empty] | 2206.75
注：为计取规费等的使用，可在表中增设其中：“定额人工费”。
表—08
分部分项工程和单价措施项目清单与计价表
工程名称：长葛市人民医院新区分院智能化工程 机房工程 | [5 empty] | 标段： |  |  | 第 22 页 共 46 页
序号 | 项目编码 | 项目名称 | 项目特征描述 | 计量单位 | 工程量 |  | 金 额(元)
[7 empty] | 综合单价 | 合 价 |  | 其中
暂估价
21 | 030507007008 | 出入口执行机构设备 | 1.名称:门禁锁电源 交流输入：AC22V 50HZ 输出电压：DC12V 输出电流：3A/5A 输出功率：36W/60W 工作温度：-20至+50℃ | 台 | 6 |  | 232.52 | 1395.12
本页小计 | [7 empty] | 1395.12
注：为计取规费等的使用，可在表中增设其中：“定额人工费”。
表—08
分部分项工程和单价措施项目清单与计价表
工程名称：长葛市人民医院新区分院智能化工程 机房工程 | [5 empty] | 标段： |  |  | 第 23 页 共 46 页
序号 | 项目编码 | 项目名称 | 项目特征描述 | 计量单位 | 工程量 |  | 金 额(元)
[7 empty] | 综合单价 | 合 价 |  | 其中
暂估价
工作湿度：≤90% 开门延时：0-10秒可调节
22 | 030507007009 | 出入口执行机构设备 | 1.名称:IC感应卡 | 台 | 120 |  | 9.67 | 1160.4
本页小计 | [7 empty] | 1160.4
注：为计取规费等的使用，可在表中增设其中：“定额人工费”。
表—08
分部分项工程和单价措施项目清单与计价表
工程名称：长葛市人民医院新区分院智能化工程 机房工程 | [5 empty] | 标段： |  |  | 第 24 页 共 46 页
序号 | 项目编码 | 项目名称 | 项目特征描述 | 计量单位 | 工程量 |  | 金 额(元)
[7 empty] | 综合单价 | 合 价 |  | 其中
暂估价
23 | 030507005006 | 出入口目标识别设备 | 1.名称:出门按钮 电气性能：3A@12VDC 外形尺寸：长86*宽86*厚20（mm ） 适用温度：-10---+50摄氏度 标准结构：防火防燃材料混合树脂 适用湿度：0-90%（相对湿度） | 台 | 6 |  | 75.29 | 451.74
本页小计 | [7 empty] | 451.74
注：为计取规费等的使用，可在表中增设其中：“定额人工费”。
表—08
分部分项工程和单价措施项目清单与计价表
工程名称：长葛市人民医院新区分院智能化工程 机房工程 | [5 empty] | 标段： |  |  | 第 25 页 共 46 页
序号 | 项目编码 | 项目名称 | 项目特征描述 | 计量单位 | 工程量 |  | 金 额(元)
[7 empty] | 综合单价 | 合 价 |  | 其中
暂估价
适用类型：适用空心门框及埋入式电器盒 面板材料：防火材料镜光面处理 接点输出：NO/COM接点 产品重量：0.07kg/个 耐用测试：十万次老化测试合格
本页小计 | [7 empty] | 451.74
注：为计取规费等的使用，可在表中增设其中：“定额人工费”。
表—08
分部分项工程和单价措施项目清单与计价表
工程名称：长葛市人民医院新区分院智能化工程 机房工程 | [5 empty] | 标段： |  |  | 第 26 页 共 46 页
序号 | 项目编码 | 项目名称 | 项目特征描述 | 计量单位 | 工程量 |  | 金 额(元)
[7 empty] | 综合单价 | 合 价 |  | 其中
暂估价
24 | 030404022009 | 控制器 | 1.名称:门禁管理驱动模块 1、 将门禁系统完整集成到监控系统中。 2、应选用具有防潜返，双门互锁，多卡开门等功能的产品。 3、在集中监控系统中提供人员权限设置、开门/关门，及人员进出记录及查询、卡片增发、卡片管理。 4、根据预先的设定，系统可以对门禁人员进出进行实时显示并记录，并提供考勤功能。 5、如果门禁出现异常，应通过电话短信方式报告给设定的管理人员，便于尽快处理。 6、可通过软件实现远程开关门区。 | 台 | 1 |  | 7850.43 | 7850.43
本页小计 | [7 empty] | 7850.43
注：为计取规费等的使用，可在表中增设其中：“定额人工费”。
表—08
分部分项工程和单价措施项目清单与计价表
工程名称：长葛市人民医院新区分院智能化工程 机房工程 | [5 empty] | 标段： |  |  | 第 27 页 共 46 页
序号 | 项目编码 | 项目名称 | 项目特征描述 | 计量单位 | 工程量 |  | 金 额(元)
[7 empty] | 综合单价 | 合 价 |  | 其中
暂估价
25 | 030507008005 | 监控摄像设备 | 1.名称:网络彩色半球摄像机 "最高分辨率可达1920×1080 @ 30 fps,在该分辨率下可输出实时图像 ·采用ROI、SVC等视频压缩技术,压缩比高,且处理非常灵活,超低码率 ·码流平滑设置，适应不同场景下对图像质量、流畅性的不同要求 ·支持GBK字库，支持更多汉字及生僻字叠加 ·支持OSD颜色自选 ·采用高效红外灯,使用寿命长,照射距离可达20-30米 ·支持smart IR，防止夜间红外过曝 ·ICR红外滤片式自动切换,实现真正的日夜监控 ·支持日夜两套参数独立配置 ·支持PoE供电功能(选配) ·支持3D数字降噪,支持数字宽动态 ·支持双码流,支持 ·支持走廊模式,背光补偿,自动电子快门功能,适应不同监控环境 ·功能齐全:心跳,镜像等 ·支持智能报警功能：越界侦测,区域入侵侦测 ·支持智能后检 | 台 | 8 |  | 928.41 | 7427.28
本页小计 | [7 empty] | 7427.28
注：为计取规费等的使用，可在表中增设其中：“定额人工费”。
表—08
分部分项工程和单价措施项目清单与计价表
工程名称：长葛市人民医院新区分院智能化工程 机房工程 | [5 empty] | 标段： |  |  | 第 28 页 共 46 页
序号 | 项目编码 | 项目名称 | 项目特征描述 | 计量单位 | 工程量 |  | 金 额(元)
[7 empty] | 综合单价 | 合 价 |  | 其中
暂估价
索，配合NVR支持事件的二次检索分析 ·支持EZVIZ平台接入 ·支持NAS、Email、FTP、NTP服务器测试 ·支持HTTPS,SSH等安全认证，支持创建证书 ·web支持basic和digest认证 ·支持用户登录锁定机制，及密码复杂度提示 ·符合IP66级防尘防水设计,可靠性高 "
本页小计 | [7 empty] | 7427.28
注：为计取规费等的使用，可在表中增设其中：“定额人工费”。
表—08
分部分项工程和单价措施项目清单与计价表
工程名称：长葛市人民医院新区分院智能化工程 机房工程 | [5 empty] | 标段： |  |  | 第 29 页 共 46 页
序号 | 项目编码 | 项目名称 | 项目特征描述 | 计量单位 | 工程量 |  | 金 额(元)
[7 empty] | 综合单价 | 合 价 |  | 其中
暂估价
26 | 030507013001 | 录像设备 | 1.名称:硬盘录像机NVR(POE） 可接驳符合ONVIF、PSIA、RTSP标准及众多主流厂商（ACTI、ARECONT、AXIS、Bosch、Brickcom、Canon、Panasonic、PELCO、SAMSUNG、SANYO、SONY、Vivotek、ZAVIO）的网络摄像机； 最大支持500万像素高清网络视频的预览、存储与回放； 支持IP设备集中管理，包括IP设备参数配置、信息的导入/导出和升级等功能； 内置8/16/16IPC直连POE网络接口； 支持H.265高效视频编码码流，支持H.265、H.264 、MPEG4 IP设备混合接入； 支持HDMI与VGA同源输出，支持HDMI接口4K超高清显示输出，支持VGA接口高清1080p显示输出； 便捷的UI操作界面，支持一键添加IP设备以及一键开启录像功能； 支持录像文件按时间打包； 支持智能搜索、回放及备份功能，有效提高录像检索与回放效率； 支持即时回放功能，在预览画面下 | 台 | 1 |  | 4512.34 | 4512.34
本页小计 | [7 empty] | 4512.34
注：为计取规费等的使用，可在表中增设其中：“定额人工费”。
表—08
分部分项工程和单价措施项目清单与计价表
工程名称：长葛市人民医院新区分院智能化工程 机房工程 | [5 empty] | 标段： |  |  | 第 30 页 共 46 页
序号 | 项目编码 | 项目名称 | 项目特征描述 | 计量单位 | 工程量 |  | 金 额(元)
[7 empty] | 综合单价 | 合 价 |  | 其中
暂估价
对指定通道的当前录像进行回放，并且不影响其他通道预览； 支持最大8/16/16路同步回放和多路同步倒放； 支持硬盘配额和硬盘盘组存储模式，可对不同通道分配不同的录像保存容量或周期； 支持2个SATA接口； 支持萤石云服务，可一键配置上网； 支持网络检测（网络流量监控、网络抓包、网络资源统计）功能； 支持GB28181、Ehome协议接入平台。"
27 | 030507013002 | 录像设备 | 1.名称:硬盘 (监控级) 2.技术参数:盘体尺寸 3.5英寸；类别 3.5台式机硬盘；接口类型SATA III；硬盘转速 7200转；缓存 64M；传输规范 SATA600；外部传输速度 600M/S；接口速率 6Gb/s 3.其他:未尽事宜详见图纸及规范图集 | 台 | 1 |  | 1178.79 | 1178.79
28 | 031101001001 | 开关电源设备 | 1.种类:工业电源 2.其他:未尽事宜详见图纸及规范图集 | 台 | 1 |  | 480.02 | 480.02
本页小计 | [7 empty] | 1658.81
注：为计取规费等的使用，可在表中增设其中：“定额人工费”。
表—08
分部分项工程和单价措施项目清单与计价表
工程名称：长葛市人民医院新区分院智能化工程 机房工程 | [5 empty] | 标段： |  |  | 第 31 页 共 46 页
序号 | 项目编码 | 项目名称 | 项目特征描述 | 计量单位 | 工程量 |  | 金 额(元)
[7 empty] | 综合单价 | 合 价 |  | 其中
暂估价
29 | 030404022010 | 控制器 | 1.名称:视频监控驱动模块 1、平台软件视频控件完全集成海康、大华、天地伟业主流视频服务器。 2、可以在视频画面上直接进行球机转动、拉伸镜头及调焦控制。 3、具有红外检测系统和其他系统联动功能，一旦门禁系统、红外检测系统和其他检测系统发现异常，应自动转动球机，进行录像处理。 3、具有红外检测系统和其他系统联动功能，一旦门禁系统、红外检测系统和其他检测系统发现异常，应自动转动球机，进行录像处理。 4、应在一体化的集成监控系统中进行录像查询、浏览录像视频。 5、可通过IE浏览器全面监视机房实时情况，远程应能在统一平台下观看任意视频分组、进行球机转动、拉伸等控制， | 台 | 1 |  | 6950.43 | 6950.43
本页小计 | [7 empty] | 6950.43
注：为计取规费等的使用，可在表中增设其中：“定额人工费”。
表—08
分部分项工程和单价措施项目清单与计价表
工程名称：长葛市人民医院新区分院智能化工程 机房工程 | [5 empty] | 标段： |  |  | 第 32 页 共 46 页
序号 | 项目编码 | 项目名称 | 项目特征描述 | 计量单位 | 工程量 |  | 金 额(元)
[7 empty] | 综合单价 | 合 价 |  | 其中
暂估价
并进行录像浏览，操作界面应与监控主机完全一致。
30 | 030504001008 | 服务器 | 1.名称:工业级监控服务器 2.规格:2U机架式 2G/500G/250W含鼠标 3.其他:未尽事宜详见图纸及规范图集 | 台 | 1 |  | 26655.17 | 26655.17
31 | 030507014028 | 显示设备 | 1.名称:液晶显示器 2.规格:显示器19寸 3.其他:未尽事宜详见图纸及规范图集 | 台 | 1 |  | 1397.58 | 1397.58
32 | 030504001009 | 服务器 | 1.名称:嵌入式串口服务器 2.规格:2U机架式 2G/500G/250W含鼠标 3.其他:未尽事宜详见图纸及规范图集 | 台 | 2 |  | 26655.17 | 53310.34
33 | 030501005001 | 插箱、机柜 | 1.名称:采控柜 2.规格:电源箱体ModBox 3.其他:未尽事宜详见图纸及规范图集 | 台 | 1 |  | 1697.98 | 1697.98
34 | 030904016001 | 备用电源及电池主机(柜） | 1.名称:工业电源 2.其他:未尽事宜详见图纸及规范图集 | 套 | 1 |  | 6702.93 | 6702.93
35 | 030504003003 | 通信接口输入输出设备 | 1.名称:短信系统(含短信MODEM) 2.其他:未尽事宜详见图纸及规范图集 | 个 | 1 |  | 1440.96 | 1440.96
36 | 030904005002 | 声光报警器 | 1.名称:声光报警系统（带控制器） 2.其他:未尽事宜详见图纸及规范图集 | 个 | 1 |  | 398.94 | 398.94
本页小计 | [7 empty] | 91603.9
注：为计取规费等的使用，可在表中增设其中：“定额人工费”。
表—08
分部分项工程和单价措施项目清单与计价表
工程名称：长葛市人民医院新区分院智能化工程 机房工程 | [5 empty] | 标段： |  |  | 第 33 页 共 46 页
序号 | 项目编码 | 项目名称 | 项目特征描述 | 计量单位 | 工程量 |  | 金 额(元)
[7 empty] | 综合单价 | 合 价 |  | 其中
暂估价
37 | 030901004001 | 报警装置 | 1.名称:EMAIL报警系统 2.其他:未尽事宜详见图纸及规范图集 | 组 | 1 |  | 7709.34 | 7709.34
38 | 030504004017 | 系统软件 | 1.测试类别:集中监控系统平台软件V1.0 2.其他:未尽事宜详见图纸及规范图集 | 套 | 1 |  | 17663.04 | 17663.04
39 | 030504004018 | 系统软件 | 1.测试类别:远程浏览软件 2.其他:未尽事宜详见图纸及规范图集 | 套 | 1 |  | 3209.34 | 3209.34
40 | 030502005017 | 双绞线缆 | 1.名称:网线 2.规格:超五类非屏蔽网线 3.敷设方式:管内穿放 4.其他:未尽事宜详见图纸及规范图集 | m | 256.17 |  | 4.4 | 1127.15
|  | 消防系统 | [5 empty] | 276063.2
1 | 030903009001 | 无管网气体灭火装置 | 1.型号、规格:柜式七氟丙烷灭火装置GQQ120/2.5 2.安装部位:落地 3.其他:未尽事宜详见图纸及规范图集 | 套 | 2 |  | 7603.84 | 15207.68
2 | 030903009002 | 无管网气体灭火装置 | 1.型号、规格:柜式七氟丙烷灭火装置GQQ2*120/2.5 2.安装部位:落地 3.其他:未尽事宜详见图纸及规范图集 | 套 | 4 |  | 12685.05 | 50740.2
3 | 030903009003 | 无管网气体灭火装置 | 1.型号、规格:七氟丙烷药剂，药剂纯度:99.6% 2.其他:未尽事宜详见图纸及规范图集 | 套 | 900 |  | 145.8 | 131220
本页小计 | [7 empty] | 226876.75
注：为计取规费等的使用，可在表中增设其中：“定额人工费”。
表—08
分部分项工程和单价措施项目清单与计价表
工程名称：长葛市人民医院新区分院智能化工程 机房工程 | [5 empty] | 标段： |  |  | 第 34 页 共 46 页
序号 | 项目编码 | 项目名称 | 项目特征描述 | 计量单位 | 工程量 |  | 金 额(元)
[7 empty] | 综合单价 | 合 价 |  | 其中
暂估价
4 | 030902006001 | 气体喷头 | 1.型号、规格:DN32 2.其他:未尽事宜详见图纸及规范图集 | 个 | 12 |  | 452.27 | 5427.24
5 | 030902001001 | 无缝钢管 | 1.规格:高压无缝钢管DN32 2.其他:未尽事宜详见图纸及规范图集 | m | 24 |  | 32.76 | 786.24
6 | 030902003001 | 不锈钢管管件 | 1.规格:高压正三通DN32 2.其他:未尽事宜详见图纸及规范图集 | 个 | 6 |  | 127.35 | 764.1
7 | 030902003002 | 不锈钢管管件 | 1.规格:高压异径三通DN32/25 2.其他:未尽事宜详见图纸及规范图集 | 个 | 6 |  | 127.35 | 764.1
8 | 030904013001 | 联动控制主机 | 1.名称:气体灭火控制器 2.型号:GST-QKP04/2 3.安装方式:壁挂式两防区 4.其他:未尽事宜详见图纸及规范图集 | 台 | 1 |  | 10366.31 | 10366.31
9 | 030905001001 | 自动报警系统调试 | 1.点数:128点内 2.线制:总线制 3.其他:未尽事宜详见图纸及规范图集 | 系统 | 1 |  | 5730.15 | 5730.15
10 | 030904017001 | 报警联动一体机 | 1.规格、线制:火灾报警控制器(联动型) 2.安装方式:壁挂 3.其他:未尽事宜详见图纸及规范图集 | 台 | 1 |  | 8178.02 | 8178.02
11 | 030904008001 | 模块(模块箱） | 1.名称:联网接口卡 2.规格:1路光电隔离的RS485接口 | 个 | 1 |  | 1311.73 | 1311.73
12 | 030904016002 | 备用电源及电池主机(柜） | 1.名称:智能电源箱 2.安装方式:12V | 套 | 1 |  | 4800.35 | 4800.35
本页小计 | [7 empty] | 38128.24
注：为计取规费等的使用，可在表中增设其中：“定额人工费”。
表—08
分部分项工程和单价措施项目清单与计价表
工程名称：长葛市人民医院新区分院智能化工程 机房工程 | [5 empty] | 标段： |  |  | 第 35 页 共 46 页
序号 | 项目编码 | 项目名称 | 项目特征描述 | 计量单位 | 工程量 |  | 金 额(元)
[7 empty] | 综合单价 | 合 价 |  | 其中
暂估价
13 | 030904001003 | 点型探测器 | 1.名称:点型光电感烟火灾探测器 2.规格:JTY-GD-G3 3.其他:未尽事宜详见图纸及规范图集 | 个 | 72 |  | 132.06 | 9508.32
14 | 030904001004 | 点型探测器 | 1.名称:点型感温火灾探测器 2.规格:JTW-ZCD-G3N 3.其他:未尽事宜详见图纸及规范图集 | 个 | 33 |  | 132.06 | 4357.98
15 | 030411006002 | 接线盒 | 1.名称:接线盒 2.材质:铁质 3.规格:86盒 4.其他:未尽事宜详见图纸及规范图集 | 个 | 105 |  | 7.03 | 738.15
16 | 030904003004 | 按钮 | 1.名称:紧急启/停按钮 2.规格:GST-LD-8318 3.其他:未尽事宜详见图纸及规范图集 | 个 | 4 |  | 375.33 | 1501.32
17 | 030904004001 | 消防警铃 | 1.名称:气体释放警报器 2.规格:GST-LD-8317 3.其他:未尽事宜详见图纸及规范图集 | 个 | 4 |  | 688.21 | 2752.84
18 | 030904005003 | 声光报警器 | 1.名称:火灾声光警报器 2.规格:HX-100B 3.其他:未尽事宜详见图纸及规范图集 | 个 | 9 |  | 268.44 | 2415.96
19 | 030901007001 | 减压孔板 | 1.材质、规格:泄压装置 2.连接形式:500×300 0.15㎡ 3.其他:未尽事宜详见图纸及规范图集 | 个 | 2 |  | 4567.83 | 9135.66
本页小计 | [7 empty] | 30410.23
注：为计取规费等的使用，可在表中增设其中：“定额人工费”。
表—08
分部分项工程和单价措施项目清单与计价表
工程名称：长葛市人民医院新区分院智能化工程 机房工程 | [5 empty] | 标段： |  |  | 第 36 页 共 46 页
序号 | 项目编码 | 项目名称 | 项目特征描述 | 计量单位 | 工程量 |  | 金 额(元)
[7 empty] | 综合单价 | 合 价 |  | 其中
暂估价
20 | 030901007002 | 减压孔板 | 1.材质、规格:泄压装置 2.连接形式:500×400 0.2㎡ 3.其他:未尽事宜详见图纸及规范图集 | 个 | 1 |  | 5407.83 | 5407.83
21 | 030411004066 | 配线 | 1.名称:消防信号线 2.规格:ZR-RVS-2*1.5 3.其他:未尽事宜详见图纸及规范图集 | m | 189 |  | 4.43 | 837.27
22 | 030411004067 | 配线 | 1.名称:消防电源线 2.规格:ZRBV-2.5 3.其他:未尽事宜详见图纸及规范图集 | m | 351.6 |  | 3.91 | 1374.76
23 | 030411004068 | 配线 | 1.名称:消防控制线 2.规格:ZRBV-1.5 3.其他:未尽事宜详见图纸及规范图集 | m | 154.4 |  | 3.77 | 582.09
24 | 030411004069 | 配线 | 1.名称:CAN联网线 2.规格:ZRRVVSP-2*1.5 3.其他:未尽事宜详见图纸及规范图集 | m | 7.88 |  | 6.52 | 51.38
25 | 030411004079 | 配线 | 1.名称:消防信号线 2.规格:ZR-RVV-2*1.5 3.其他:未尽事宜详见图纸及规范图集 | m | 475.91 |  | 4.42 | 2103.52
|  | 分部小计 | [5 empty] | 4407059.77
|  | 消防控制室 | [5 empty] | 733239.75
|  | 装饰工程 | [5 empty] | 112502.94
本页小计 | [7 empty] | 10356.85
注：为计取规费等的使用，可在表中增设其中：“定额人工费”。
表—08
分部分项工程和单价措施项目清单与计价表
工程名称：长葛市人民医院新区分院智能化工程 机房工程 | [5 empty] | 标段： |  |  | 第 37 页 共 46 页
序号 | 项目编码 | 项目名称 | 项目特征描述 | 计量单位 | 工程量 |  | 金 额(元)
[7 empty] | 综合单价 | 合 价 |  | 其中
暂估价
1 | 011302001002 | 吊顶天棚 | 1.名称:吊顶轻钢龙骨 2.其他:未尽事宜详见图纸及规范图集 | m2 | 103.91 |  | 79.77 | 8288.9
2 | 011406001003 | 抹灰面油漆 | 1.名称:顶面防尘 2.其他:未尽事宜详见图纸及规范图集 | m2 | 103.91 |  | 9.69 | 1006.89
3 | 011001002002 | 保温隔热天棚 | 1.名称:天棚保温 2.保温隔热材料品种、规格及厚度:橡塑保温 20mm厚 3.粘结材料种类及做法:刷胶水后粘贴 4.其他:未尽事宜详见图纸及规范图集 | m2 | 103.91 |  | 71.48 | 7427.49
4 | 011302002002 | 格栅吊顶 | 1.名称:铝合金格栅吊顶 2.面层材料品种、规格:600*600*0.8mm厚微孔铝板防火涂料 3.其他:未尽事宜详见图纸及规范图集 | m2 | 103.91 |  | 311.76 | 32394.98
5 | 011502001003 | 金属装饰线 | 1.基层类型:边角 2.防护材料种类:铝合金 3.其他:未尽事宜详见图纸及规范图集 | m | 47.22 |  | 31.57 | 1490.74
6 | 011101006002 | 平面砂浆找平层 | 1.找平层厚度、砂浆配合比:15mm 2.其他:未尽事宜详见图纸及规范图集 | m2 | 104.93 |  | 29.65 | 3111.17
7 | 011407001002 | 墙面喷刷涂料 | 1.喷刷涂料部位:内墙面 2.涂料品种、喷刷遍数:乳胶漆二遍 3.其他:未尽事宜详见图纸及规范图集 | m2 | 104.93 |  | 18.2 | 1909.73
本页小计 | [7 empty] | 55629.9
注：为计取规费等的使用，可在表中增设其中：“定额人工费”。
表—08
分部分项工程和单价措施项目清单与计价表
工程名称：长葛市人民医院新区分院智能化工程 机房工程 | [5 empty] | 标段： |  |  | 第 38 页 共 46 页
序号 | 项目编码 | 项目名称 | 项目特征描述 | 计量单位 | 工程量 |  | 金 额(元)
[7 empty] | 综合单价 | 合 价 |  | 其中
暂估价
8 | 011101006003 | 平面砂浆找平层 | 1.名称:找平层 2.材料及厚度:20mm厚1:2.5水泥砂浆 3.其他:未尽事宜详见图纸及规范图集 | m2 | 103.91 |  | 15.4 | 1600.21
9 | 011406001004 | 抹灰面油漆 | 1.名称:地面防尘漆 2.油漆品种、刷漆遍数:3mm厚环氧树脂防尘涂料3遍 3.其他:未尽事宜详见图纸及规范图集 | m2 | 103.91 |  | 8.86 | 920.64
10 | 011001005002 | 保温隔热楼地面 | 1.保温隔热部位:楼地面 2.保温隔热材料品种、规格、厚度:35mm厚B1级橡塑保温板 3.其他:未尽事宜详见图纸及规范图集 | m2 | 103.91 |  | 58.24 | 6051.72
11 | 011104004003 | 防静电活动地板 | 1.名称:防静电地板 2.面层材料品种、规格、颜色:600*600*40mm硫酸钙防静电地板 3.其他:未尽事宜详见图纸及规范图集 | m2 | 103.91 |  | 382.46 | 39741.42
12 | 011105006002 | 金属踢脚线 | 1.踢脚线高度:100mm 2.基层材料种类、规格:9厘板 3.面层材料品种、规格、颜色:1mm厚亚镜面拉丝不锈钢踢脚线 4.其他:未尽事宜详见图纸及规范图集 | m2 | 4.42 |  | 82.11 | 362.93
本页小计 | [7 empty] | 48676.92
注：为计取规费等的使用，可在表中增设其中：“定额人工费”。
表—08
分部分项工程和单价措施项目清单与计价表
工程名称：长葛市人民医院新区分院智能化工程 机房工程 | [5 empty] | 标段： |  |  | 第 39 页 共 46 页
序号 | 项目编码 | 项目名称 | 项目特征描述 | 计量单位 | 工程量 |  | 金 额(元)
[7 empty] | 综合单价 | 合 价 |  | 其中
暂估价
13 | 010802003002 | 钢质防火门 | 1.名称:防火门，含闭门器 2.门框或扇外围尺寸:1500*2100 3.门框、扇材质:甲级钢制 4.其他:未尽事宜详见图纸及规范图集 | 樘 | 2 |  | 1893.28 | 3786.56
14 | 011107004001 | 水泥砂浆台阶面 | 1.面层厚度、砂浆配合比:20mm 2.其他:未尽事宜详见图纸及规范图集 | m2 | 1 |  | 4409.56 | 4409.56
|  | 供配电系统 | [5 empty] | 502783.6
1 | 080608003002 | UPS不间断电源设备 | 1.名称:UPS主机 2.规格:160KVA，三进三出 3.其他:未尽事宜详见图纸及规范图集 | 台 | 1 |  | 209077.79 | 209077.79
2 | 030405001003 | 蓄电池 | 1.名称:蓄电池 2.容量（A·h):铅酸蓄电池12V-100AH 3.其他:未尽事宜详见图纸及规范图集 | 个 | 64 |  | 950.33 | 60821.12
3 | 030404012002 | 蓄电池屏（柜） | 1.名称:蓄电池架 2.规格:1000mm*760mm*1450mm-层高 410mm-容纳32*12V100Ah 电池-含 50mm2 电池间电缆 3.其他:未尽事宜详见图纸及规范图集 | 台 | 2 |  | 1865.89 | 3731.78
本页小计 | [7 empty] | 281826.81
注：为计取规费等的使用，可在表中增设其中：“定额人工费”。
表—08
分部分项工程和单价措施项目清单与计价表
工程名称：长葛市人民医院新区分院智能化工程 机房工程 | [5 empty] | 标段： |  |  | 第 40 页 共 46 页
序号 | 项目编码 | 项目名称 | 项目特征描述 | 计量单位 | 工程量 |  | 金 额(元)
[7 empty] | 综合单价 | 合 价 |  | 其中
暂估价
4 | 030404012003 | 蓄电池屏（柜） | 1.名称:UPS输出配电箱 2.规格:输入300A带智能电量表,输出300A；配电B、C级防雷模块 3.其他:未尽事宜详见图纸及规范图集 | 台 | 1 |  | 88857.2 | 88857.2
5 | 030411004070 | 配线 | 1.名称:电池连接线缆 2.规格:ZR-BVR 25mm2 3.其他:未尽事宜详见图纸及规范图集 | m | 64 |  | 33.53 | 2145.92
6 | 030411004071 | 配线 | 1.名称:主机到电池柜连线 2.规格:ZR-BVR 35mm2 3.其他:未尽事宜详见图纸及规范图集 | m | 30 |  | 43.73 | 1311.9
7 | 030411004072 | 配线 | 1.名称:电池柜与电池柜连线 2.规格:ZR-BVR 35mm2 3.其他:未尽事宜详见图纸及规范图集 | m | 10 |  | 43.73 | 437.3
8 | 030411004073 | 配线 | 1.名称:UPS到配电柜 2.规格:电力电缆WDZAN-YJY-4x150+1*70 3.其他:未尽事宜详见图纸及规范图集 | m | 55 |  | 506.27 | 27844.85
9 | 040801013004 | 低压开关柜(配电屏） | 1.名称:接入机房配电柜 2.其他:未尽事宜详见图纸及规范图集 | 台 | 1 |  | 71056.86 | 71056.86
本页小计 | [7 empty] | 191654.03
注：为计取规费等的使用，可在表中增设其中：“定额人工费”。
表—08
分部分项工程和单价措施项目清单与计价表
工程名称：长葛市人民医院新区分院智能化工程 机房工程 | [5 empty] | 标段： |  |  | 第 41 页 共 46 页
序号 | 项目编码 | 项目名称 | 项目特征描述 | 计量单位 | 工程量 |  | 金 额(元)
[7 empty] | 综合单价 | 合 价 |  | 其中
暂估价
10 | 030412001004 | 普通灯具 | 1.名称:LED平板灯 2.规格:600*600 3.类型:嵌入式 4.其他:未尽事宜详见图纸及规范图集 | 套 | 18 |  | 239.88 | 4317.84
11 | 030404034002 | 照明开关 | 1.名称:单联翘板开关 2.其他:未尽事宜详见图纸及规范图集 | 个 | 2 |  | 13.68 | 27.36
12 | 030404035006 | 插座 | 1.名称:二三孔插座 2.安装方式:距地板/地面300mm安装 3.其他:未尽事宜详见图纸及规范图集 | 个 | 10 |  | 39.76 | 397.6
13 | 030404035007 | 插座 | 1.名称:工业连接器 2.规格:32A 3.其他:未尽事宜详见图纸及规范图集 | 个 | 20 |  | 100.96 | 2019.2
14 | 030404035008 | 插座 | 1.名称:PDU 2.规格:32A输入8位10A;4位16A 3.其他:未尽事宜详见图纸及规范图集 | 个 | 20 |  | 374.88 | 7497.6
15 | 030408001005 | 电力电缆 | 1.名称:机柜设备电缆 2.规格:YJY-3×6 3.材质:铜芯 4.其他:未尽事宜详见图纸及规范图集 | m | 100 |  | 20.02 | 2002
16 | 030411004074 | 配线 | 1.名称:电气配线 2.配线形式:管内 3.规格:ZR-BVR2.5 4.其他:未尽事宜详见图纸及规范图集 | m | 700 |  | 4.5 | 3150
本页小计 | [7 empty] | 19411.6
注：为计取规费等的使用，可在表中增设其中：“定额人工费”。
表—08
分部分项工程和单价措施项目清单与计价表
工程名称：长葛市人民医院新区分院智能化工程 机房工程 | [5 empty] | 标段： |  |  | 第 42 页 共 46 页
序号 | 项目编码 | 项目名称 | 项目特征描述 | 计量单位 | 工程量 |  | 金 额(元)
[7 empty] | 综合单价 | 合 价 |  | 其中
暂估价
17 | 030411004075 | 配线 | 1.名称:消防控制室电缆 2.型号:电力电缆WDZAN-YJY-4x16+1 3.其他:未尽事宜详见图纸及规范图集 | m | 70 |  | 69.35 | 4854.5
18 | 030411001023 | 配管 | 1.名称:穿线管 2.材质:JDG 3.规格:DN20mm 4.配置形式:吊顶内 5.其他:未尽事宜详见图纸及规范图集 | m | 400 |  | 15.6 | 6240
19 | 030411003003 | 桥架 | 1.名称:强电桥架 2.规格:金属线槽200*100*1.2mm 3.其他:未尽事宜详见图纸及规范图集 | m | 30 |  | 74.02 | 2220.6
20 | 030411001024 | 配管 | 1.名称:穿线管 2.材质:金属软管 3.规格:D15 4.其他:未尽事宜详见图纸及规范图集 | m | 130 |  | 21.8 | 2834
21 | 031002002001 | 设备支架 | 1.材质:UPS柜底座 | 套 | 1 |  | 969.09 | 969.09
22 | 031002002002 | 设备支架 | 1.材质:电池柜底座 | 套 | 1 |  | 969.09 | 969.09
|  | 防雷接地 | [5 empty] | 21551.65
1 | 030402010003 | 避雷器 | 1.名称:三相电源C级防雷器 2.规格:20KA 3.其他:未尽事宜详见图纸及规范图集 | 组 | 1 |  | 640.04 | 640.04
2 | 080801012002 | 铜母排 | 1.名称:接地母线 2.规格:紫铜排30*3 3.其他:未尽事宜详见图纸及规范图集 | m | 110 |  | 123.45 | 13579.5
本页小计 | [7 empty] | 32306.82
注：为计取规费等的使用，可在表中增设其中：“定额人工费”。
表—08
分部分项工程和单价措施项目清单与计价表
工程名称：长葛市人民医院新区分院智能化工程 机房工程 | [5 empty] | 标段： |  |  | 第 43 页 共 46 页
序号 | 项目编码 | 项目名称 | 项目特征描述 | 计量单位 | 工程量 |  | 金 额(元)
[7 empty] | 综合单价 | 合 价 |  | 其中
暂估价
3 | 030409002003 | 接地母线 | 1.名称:引下线 2.规格:接地母线ZR-BVR50mm2 3.其他:未尽事宜详见图纸及规范图集 | m | 50 |  | 83.75 | 4187.5
4 | 030409002004 | 接地母线 | 1.名称:设备保护接地 2.规格:接地母线ZR-BVR6mm2 3.其他:未尽事宜详见图纸及规范图集 | m | 70 |  | 41.52 | 2906.4
5 | 030409008002 | 等电位端子箱、测试板 | 1.名称:等电位接地箱 2.规格:含接地汇流排 3.其他:未尽事宜详见图纸及规范图集 | 台 | 1 |  | 238.21 | 238.21
|  | 空调 | [5 empty] | 30241.06
1 | 030701003006 | 空调器 | 1.名称: 5P柜机水平送风空调器 | 台 | 2 |  | 15120.53 | 30241.06
|  | 机柜 | [5 empty] | 66160.5
1 | 030502001011 | 机柜、机架 | 1.规格:600*800*2000 2.其他:未尽事宜详见图纸及规范图集 | 台 | 10 |  | 4151.36 | 41513.6
2 | 030502001012 | 机柜、机架 | 盘柜附件、元件安装与制作 端子板安装 | 台 | 30 |  | 282.95 | 8488.5
3 | 030502001013 | 机柜、机架 | 安装抗震底座 | 台 | 10 |  | 1515.58 | 15155.8
4 | 030901013001 | 灭火器 | 1.形式:手提式 2.规格、型号:12kg 3.其他:未尽事宜详见图纸及规范图集 | 具 | 2 |  | 501.3 | 1002.6
|  | 分部小计 | [5 empty] | 733239.75
|  | 地下一层进线间 | [5 empty] | 56486.42
|  | 地下一层进线间装饰工程 | [5 empty] | 56486.42
本页小计 | [7 empty] | 103733.67
注：为计取规费等的使用，可在表中增设其中：“定额人工费”。
表—08
分部分项工程和单价措施项目清单与计价表
工程名称：长葛市人民医院新区分院智能化工程 机房工程 | [5 empty] | 标段： |  |  | 第 44 页 共 46 页
序号 | 项目编码 | 项目名称 | 项目特征描述 | 计量单位 | 工程量 |  | 金 额(元)
[7 empty] | 综合单价 | 合 价 |  | 其中
暂估价
1 | 011302001003 | 吊顶天棚 | 1.名称:吊顶轻钢龙骨 2.其他:未尽事宜详见图纸及规范图集 | m2 | 59.38 |  | 79.77 | 4736.74
2 | 011406001005 | 抹灰面油漆 | 1.名称:顶面防尘 2.其他:未尽事宜详见图纸及规范图集 | m2 | 59.38 |  | 9.69 | 575.39
3 | 011001002003 | 保温隔热天棚 | 1.名称:天棚保温 2.保温隔热材料品种、规格及厚度:橡塑保温 20mm厚 3.粘结材料种类及做法:刷胶水后粘贴 4.其他:未尽事宜详见图纸及规范图集 | m2 | 59.38 |  | 71.48 | 4244.48
4 | 011302002003 | 格栅吊顶 | 1.名称:铝合金格栅吊顶 2.面层材料品种、规格:600*600*0.8mm厚微孔铝板防火涂料 3.其他:未尽事宜详见图纸及规范图集 | m2 | 59.38 |  | 311.76 | 18512.31
5 | 011502001004 | 金属装饰线 | 1.基层类型:边角 2.防护材料种类:铝合金 3.其他:未尽事宜详见图纸及规范图集 | m | 39.6 |  | 31.57 | 1250.17
6 | 011407001003 | 墙面喷刷涂料 | 1.喷刷涂料部位:墙面 2.涂料品种、喷刷遍数:刮白 3.其他:未尽事宜详见图纸及规范图集 | m2 | 108.78 |  | 2.96 | 321.99
本页小计 | [7 empty] | 29641.08
注：为计取规费等的使用，可在表中增设其中：“定额人工费”。
表—08
分部分项工程和单价措施项目清单与计价表
工程名称：长葛市人民医院新区分院智能化工程 机房工程 | [5 empty] | 标段： |  |  | 第 45 页 共 46 页
序号 | 项目编码 | 项目名称 | 项目特征描述 | 计量单位 | 工程量 |  | 金 额(元)
[7 empty] | 综合单价 | 合 价 |  | 其中
暂估价
7 | 011406001006 | 抹灰面油漆 | 1.名称:地面防尘漆 2.油漆品种、刷漆遍数:3mm厚环氧树脂防尘涂料3遍 3.其他:未尽事宜详见图纸及规范图集 | m2 | 39.6 |  | 8.86 | 350.86
8 | 011001005003 | 保温隔热楼地面 | 1.保温隔热部位:楼地面 2.保温隔热材料品种、规格、厚度:20mm厚B1级橡塑保温板 3.其他:未尽事宜详见图纸及规范图集 | m2 | 59.38 |  | 38.15 | 2265.35
9 | 011104004004 | 防静电活动地板 | 1.名称:防静电地板 2.面层材料品种、规格、颜色:600*600*40mm硫酸钙防静电地板 3.其他:未尽事宜详见图纸及规范图集 | m2 | 59.38 |  | 382.46 | 22710.47
10 | 011105006003 | 金属踢脚线 | 1.踢脚线高度:100mm 2.基层材料种类、规格:9厘板 3.面层材料品种、规格、颜色:1mm厚亚镜面拉丝不锈钢踢脚线 4.其他:未尽事宜详见图纸及规范图集 | m2 | 3.86 |  | 82.11 | 316.94
11 | 010802003003 | 钢质防火门 | 1.名称:防火门，含闭门器 2.门框或扇外围尺寸:1000*2100 3.门框、扇材质:甲级钢制 4.其他:未尽事宜详见图纸及规范图集 | 樘 | 1 |  | 1201.72 | 1201.72
|  | 分部小计 | [5 empty] | 56486.42
|  | 措施项目 | [5 empty] | 4003.59
本页小计 | [7 empty] | 26845.34
注：为计取规费等的使用，可在表中增设其中：“定额人工费”。
表—08
分部分项工程和单价措施项目清单与计价表
工程名称：长葛市人民医院新区分院智能化工程 机房工程 | [5 empty] | 标段： |  |  | 第 46 页 共 46 页
序号 | 项目编码 | 项目名称 | 项目特征描述 | 计量单位 | 工程量 |  | 金 额(元)
[7 empty] | 综合单价 | 合 价 |  | 其中
暂估价
1 | 031301017009 | 脚手架搭拆 | 1.名称:脚手架搭拆 | 项 | 1 |  | 4003.59 | 4003.59
本页小计 | [7 empty] | 4003.59
合 计 | [7 empty] | 5200789.53
注：为计取规费等的使用，可在表中增设其中：“定额人工费”。
表—08

## 表-09 综合单价分析表
综合单价分析表
工程名称：长葛市人民医院新区分院智能化工程 机房工程 | [5 empty] | 标段： |  |  |  | 第 1 页 共 211 页
项目编码 |  | 011406001001 |  | 项目名称 |  |  | 抹灰面油漆 |  | 计量单位 |  | m2 | 工程量 | 413.5
清单综合单价组成明细
定额编号 | 定额项目名称 | 定额 单位 | 数量 | 单价 |  |  |  |  | 合价
|  |  |  | 人工费 | 材料费 |  | 机械费 | 管理费 和利润 | 人工费 |  | 材料费 | 机械费 | 管理费 和利润
借14-253 | 抗碱封底涂料 天棚面 | 100m2 | 0.01 | 311.66 | 554.28 |  |  | 103.3 | 3.12 |  | 5.54 |  | 1.03
人工单价 |  | 小计 | [6 empty] | 3.12 |  | 5.54 |  | 1.03
高级技工201元/工日;普工87.1元/工日;一般技工134元/工日 |  | 未计价材料费
清单项目综合单价 | [8 empty] | 9.69
材 料 费 明 细 | 主要材料名称、规格、型号 | [5 empty] | 单位 | 数量 | 单价（元） |  | 合价（元） | 暂估单价 （元） | 暂估合价 （元）
| 其他材料费 | [7 empty] | - |  | 5.54 | -
| 材料费小计 | [7 empty] | - |  | 5.54 | -
注：1.如不使用省级或行业建设主管部门发布的计价依据，可不填定额编码、名称等； 2.招标文件提供了暂估单价的材料，按暂估的单价填入表内“暂估单价”栏及“暂估合价”栏。 | [9 empty] | 表-09
综合单价分析表
工程名称：长葛市人民医院新区分院智能化工程 机房工程 | [5 empty] | 标段： |  |  |  | 第 2 页 共 211 页
项目编码 |  | 011001002001 |  | 项目名称 |  |  | 保温隔热天棚 |  | 计量单位 |  | m2 | 工程量 | 413.5
清单综合单价组成明细
定额编号 | 定额项目名称 | 定额 单位 | 数量 | 单价 |  |  |  |  | 合价
|  |  |  | 人工费 | 材料费 |  | 机械费 | 管理费 和利润 | 人工费 |  | 材料费 | 机械费 | 管理费 和利润
借10-57 换 | 天棚 粘贴岩棉板 厚度50mm | 100m2 | 0.01 | 1466.88 | 752.89 |  |  | 466.55 | 14.67 |  | 7.53 |  | 4.67
人工单价 |  | 小计 | [6 empty] | 14.67 |  | 7.53 |  | 4.67
高级技工201元/工日;普工87.1元/工日;一般技工134元/工日 |  | 未计价材料费 | [6 empty] | 44.63
清单项目综合单价 | [8 empty] | 71.49
材 料 费 明 细 | 主要材料名称、规格、型号 | [5 empty] | 单位 | 数量 | 单价（元） |  | 合价（元） | 暂估单价 （元） | 暂估合价 （元）
| B1级橡塑保温板 δ20 | [5 empty] | m3 | 0.051 | 875 |  | 44.63
| 其他材料费 | [7 empty] | - |  | 7.53 | -
| 材料费小计 | [7 empty] | - |  | 52.16 | -
注：1.如不使用省级或行业建设主管部门发布的计价依据，可不填定额编码、名称等； 2.招标文件提供了暂估单价的材料，按暂估的单价填入表内“暂估单价”栏及“暂估合价”栏。 | [9 empty] | 表-09
综合单价分析表
工程名称：长葛市人民医院新区分院智能化工程 机房工程 | [5 empty] | 标段： |  |  |  | 第 3 页 共 211 页
项目编码 |  | 011302001001 |  | 项目名称 |  |  | 吊顶天棚 |  | 计量单位 |  | m2 | 工程量 | 413.5
清单综合单价组成明细
定额编号 | 定额项目名称 | 定额 单位 | 数量 | 单价 |  |  |  |  | 合价
|  |  |  | 人工费 | 材料费 |  | 机械费 | 管理费 和利润 | 人工费 |  | 材料费 | 机械费 | 管理费 和利润
借13-32 | 装配式U形轻钢天棚龙骨(不上人型) 规格600mm*600mm 平面 | 100m2 | 0.01 | 1380.66 | 5784.89 |  | 239.18 | 571.26 | 13.81 |  | 57.85 | 2.39 | 5.71
人工单价 |  | 小计 | [6 empty] | 13.81 |  | 57.85 | 2.39 | 5.71
高级技工201元/工日;普工87.1元/工日;一般技工134元/工日 |  | 未计价材料费
清单项目综合单价 | [8 empty] | 79.77
材 料 费 明 细 | 主要材料名称、规格、型号 | [5 empty] | 单位 | 数量 | 单价（元） |  | 合价（元） | 暂估单价 （元） | 暂估合价 （元）
| 其他材料费 | [7 empty] | - |  | 23.2 | -
| 材料费小计 | [7 empty] | - |  | 23.2 | -
注：1.如不使用省级或行业建设主管部门发布的计价依据，可不填定额编码、名称等； 2.招标文件提供了暂估单价的材料，按暂估的单价填入表内“暂估单价”栏及“暂估合价”栏。 | [9 empty] | 表-09
综合单价分析表
工程名称：长葛市人民医院新区分院智能化工程 机房工程 | [5 empty] | 标段： |  |  |  | 第 4 页 共 211 页
项目编码 |  | 011302002001 |  | 项目名称 |  |  | 格栅吊顶 |  | 计量单位 |  | m2 | 工程量 | 388.3
清单综合单价组成明细
定额编号 | 定额项目名称 | 定额 单位 | 数量 | 单价 |  |  |  |  | 合价
|  |  |  | 人工费 | 材料费 |  | 机械费 | 管理费 和利润 | 人工费 |  | 材料费 | 机械费 | 管理费 和利润
借13-117 | 铝合金方板天棚 嵌入式(平板) | 100m2 | 0.01 | 652.45 | 30254.13 |  |  | 270.16 | 6.52 |  | 302.54 |  | 2.7
人工单价 |  | 小计 | [6 empty] | 6.52 |  | 302.54 |  | 2.7
高级技工201元/工日;普工87.1元/工日;一般技工134元/工日 |  | 未计价材料费
清单项目综合单价 | [8 empty] | 311.76
材 料 费 明 细 | 主要材料名称、规格、型号 | [5 empty] | 单位 | 数量 | 单价（元） |  | 合价（元） | 暂估单价 （元） | 暂估合价 （元）
| 铝合金格栅 | [5 empty] | m2 | 1 | 100 |  | 100
| 其他材料费 | [7 empty] | - |  | 2.54 | -
| 材料费小计 | [7 empty] | - |  | 102.54 | -
注：1.如不使用省级或行业建设主管部门发布的计价依据，可不填定额编码、名称等； 2.招标文件提供了暂估单价的材料，按暂估的单价填入表内“暂估单价”栏及“暂估合价”栏。 | [9 empty] | 表-09
综合单价分析表
工程名称：长葛市人民医院新区分院智能化工程 机房工程 | [5 empty] | 标段： |  |  |  | 第 5 页 共 211 页
项目编码 |  | 011502001001 |  | 项目名称 |  |  | 金属装饰线 |  | 计量单位 |  | m | 工程量 | 124.3
清单综合单价组成明细
定额编号 | 定额项目名称 | 定额 单位 | 数量 | 单价 |  |  |  |  | 合价
|  |  |  | 人工费 | 材料费 |  | 机械费 | 管理费 和利润 | 人工费 |  | 材料费 | 机械费 | 管理费 和利润
借15-38 | 铝合金装饰线 角线 宽度 ≤20mm | 100m | 0.01 | 350.07 | 2707.34 |  |  | 100.45 | 3.5 |  | 27.07 |  | 1
人工单价 |  | 小计 | [6 empty] | 3.5 |  | 27.07 |  | 1
高级技工201元/工日;普工87.1元/工日;一般技工134元/工日 |  | 未计价材料费
清单项目综合单价 | [8 empty] | 31.57
材 料 费 明 细 | 主要材料名称、规格、型号 | [5 empty] | 单位 | 数量 | 单价（元） |  | 合价（元） | 暂估单价 （元） | 暂估合价 （元）
| 其他材料费 | [7 empty] | - |  | 2.91 | -
| 材料费小计 | [7 empty] | - |  | 2.91 | -
注：1.如不使用省级或行业建设主管部门发布的计价依据，可不填定额编码、名称等； 2.招标文件提供了暂估单价的材料，按暂估的单价填入表内“暂估单价”栏及“暂估合价”栏。 | [9 empty] | 表-09
综合单价分析表
工程名称：长葛市人民医院新区分院智能化工程 机房工程 | [5 empty] | 标段： |  |  |  | 第 6 页 共 211 页
项目编码 |  | 011001003001 |  | 项目名称 |  |  | 保温隔热墙面 |  | 计量单位 |  | m2 | 工程量 | 422.09
清单综合单价组成明细
定额编号 | 定额项目名称 | 定额 单位 | 数量 | 单价 |  |  |  |  | 合价
|  |  |  | 人工费 | 材料费 |  | 机械费 | 管理费 和利润 | 人工费 |  | 材料费 | 机械费 | 管理费 和利润
借10-68 + 10-69 * -3 | 粘贴沥青珍珠岩板 附墙粘贴 厚度50mm 实际厚度(mm):20 | 100m2 | 0.01 | 723.93 | 2712 |  |  | 229.88 | 7.24 |  | 27.12 |  | 2.3
人工单价 |  | 小计 | [6 empty] | 7.24 |  | 27.12 |  | 2.3
高级技工201元/工日;普工87.1元/工日;一般技工134元/工日 |  | 未计价材料费
清单项目综合单价 | [8 empty] | 36.66
材 料 费 明 细 | 主要材料名称、规格、型号 | [5 empty] | 单位 | 数量 | 单价（元） |  | 合价（元） | 暂估单价 （元） | 暂估合价 （元）
| 其他材料费 | [7 empty] | - |  | 22.44 | -
| 材料费小计 | [7 empty] | - |  | 22.44 | -
注：1.如不使用省级或行业建设主管部门发布的计价依据，可不填定额编码、名称等； 2.招标文件提供了暂估单价的材料，按暂估的单价填入表内“暂估单价”栏及“暂估合价”栏。 | [9 empty] | 表-09
综合单价分析表
工程名称：长葛市人民医院新区分院智能化工程 机房工程 | [5 empty] | 标段： |  |  |  | 第 7 页 共 211 页
项目编码 |  | 011210002001 |  | 项目名称 |  |  | 金属隔断 |  | 计量单位 |  | m2 | 工程量 | 396.11
清单综合单价组成明细
定额编号 | 定额项目名称 | 定额 单位 | 数量 | 单价 |  |  |  |  | 合价
|  |  |  | 人工费 | 材料费 |  | 机械费 | 管理费 和利润 | 人工费 |  | 材料费 | 机械费 | 管理费 和利润
借12-132 | 墙饰面 龙骨基层 轻钢龙骨 中距 竖603mm以内 横1500mm以内 | 100m2 | 0.01 | 619.78 | 3129.31 |  |  | 226.17 | 6.2 |  | 31.29 |  | 2.26
人工单价 |  | 小计 | [6 empty] | 6.2 |  | 31.29 |  | 2.26
高级技工201元/工日;普工87.1元/工日;一般技工134元/工日 |  | 未计价材料费
清单项目综合单价 | [8 empty] | 39.75
材 料 费 明 细 | 主要材料名称、规格、型号 | [5 empty] | 单位 | 数量 | 单价（元） |  | 合价（元） | 暂估单价 （元） | 暂估合价 （元）
| 其他材料费 | [7 empty] | - |  | 31.29 | -
| 材料费小计 | [7 empty] | - |  | 31.29 | -
注：1.如不使用省级或行业建设主管部门发布的计价依据，可不填定额编码、名称等； 2.招标文件提供了暂估单价的材料，按暂估的单价填入表内“暂估单价”栏及“暂估合价”栏。 | [9 empty] | 表-09
综合单价分析表
工程名称：长葛市人民医院新区分院智能化工程 机房工程 | [5 empty] | 标段： |  |  |  | 第 8 页 共 211 页
项目编码 |  | 011207001001 |  | 项目名称 |  |  | 墙面装饰板 |  | 计量单位 |  | m2 | 工程量 | 343.91
清单综合单价组成明细
定额编号 | 定额项目名称 | 定额 单位 | 数量 | 单价 |  |  |  |  | 合价
|  |  |  | 人工费 | 材料费 |  | 机械费 | 管理费 和利润 | 人工费 |  | 材料费 | 机械费 | 管理费 和利润
借12-153 | 墙饰面 面层 石膏板墙面 | 100m2 | 0.01 | 1418.91 | 1845.76 |  |  | 517.75 | 14.19 |  | 18.46 |  | 5.18
借12-159 | 墙饰面 面层 镀锌铁皮墙面 | 100m2 | 0.01 | 1538.77 | 4194.94 |  | 246.53 | 561.51 | 15.39 |  | 41.95 | 2.47 | 5.62
人工单价 |  | 小计 | [6 empty] | 29.58 |  | 60.41 | 2.47 | 10.8
高级技工201元/工日;普工87.1元/工日;一般技工134元/工日 |  | 未计价材料费
清单项目综合单价 | [8 empty] | 103.25
材 料 费 明 细 | 主要材料名称、规格、型号 | [5 empty] | 单位 | 数量 | 单价（元） |  | 合价（元） | 暂估单价 （元） | 暂估合价 （元）
| 其他材料费 | [7 empty] | - |  | 60.39 | -
| 材料费小计 | [7 empty] | - |  | 60.41 | -
注：1.如不使用省级或行业建设主管部门发布的计价依据，可不填定额编码、名称等； 2.招标文件提供了暂估单价的材料，按暂估的单价填入表内“暂估单价”栏及“暂估合价”栏。 | [9 empty] | 表-09
综合单价分析表
工程名称：长葛市人民医院新区分院智能化工程 机房工程 | [5 empty] | 标段： |  |  |  | 第 9 页 共 211 页
项目编码 |  | 011208001001 |  | 项目名称 |  |  | 柱（梁）面装饰 |  | 计量单位 |  | m2 | 工程量 | 33.79
清单综合单价组成明细
定额编号 | 定额项目名称 | 定额 单位 | 数量 | 单价 |  |  |  |  | 合价
|  |  |  | 人工费 | 材料费 |  | 机械费 | 管理费 和利润 | 人工费 |  | 材料费 | 机械费 | 管理费 和利润
借12-153 R*1.2 | 墙饰面 面层 石膏板墙面 人工*1.2 | 100m2 | 0.01 | 1702.7 | 1845.76 |  |  | 517.75 | 17.03 |  | 18.46 |  | 5.18
借12-159 R*1.2 | 墙饰面 面层 镀锌铁皮墙面 人工*1.2 | 100m2 | 0.01 | 1846.52 | 4194.94 |  | 246.53 | 561.51 | 18.47 |  | 41.95 | 2.47 | 5.62
人工单价 |  | 小计 | [6 empty] | 35.5 |  | 60.41 | 2.47 | 10.8
高级技工201元/工日;普工87.1元/工日;一般技工134元/工日 |  | 未计价材料费
清单项目综合单价 | [8 empty] | 109.16
材 料 费 明 细 | 主要材料名称、规格、型号 | [5 empty] | 单位 | 数量 | 单价（元） |  | 合价（元） | 暂估单价 （元） | 暂估合价 （元）
| 其他材料费 | [7 empty] | - |  | 60.39 | -
| 材料费小计 | [7 empty] | - |  | 60.41 | -
注：1.如不使用省级或行业建设主管部门发布的计价依据，可不填定额编码、名称等； 2.招标文件提供了暂估单价的材料，按暂估的单价填入表内“暂估单价”栏及“暂估合价”栏。 | [9 empty] | 表-09
综合单价分析表
工程名称：长葛市人民医院新区分院智能化工程 机房工程 | [5 empty] | 标段： |  |  |  | 第 10 页 共 211 页
项目编码 |  | 011104004001 |  | 项目名称 |  |  | 防静电活动地板 |  | 计量单位 |  | m2 | 工程量 | 382.08
清单综合单价组成明细
定额编号 | 定额项目名称 | 定额 单位 | 数量 | 单价 |  |  |  |  | 合价
|  |  |  | 人工费 | 材料费 |  | 机械费 | 管理费 和利润 | 人工费 |  | 材料费 | 机械费 | 管理费 和利润
借11-56 换 | 其他材料面层 铝合金防静电活动地板安装 | 100m2 | 0.01 | 2785.4 | 12 |  |  | 798.92 | 27.85 |  | 0.12 |  | 7.99
人工单价 |  | 小计 | [6 empty] | 27.85 |  | 0.12 |  | 7.99
高级技工201元/工日;普工87.1元/工日;一般技工134元/工日 |  | 未计价材料费 | [6 empty] | 346.5
清单项目综合单价 | [8 empty] | 382.46
材 料 费 明 细 | 主要材料名称、规格、型号 | [5 empty] | 单位 | 数量 | 单价（元） |  | 合价（元） | 暂估单价 （元） | 暂估合价 （元）
| 防静电地板 600*600*40 | [5 empty] | m2 | 1.05 | 330 |  | 346.5
| 其他材料费 | [7 empty] | - |  | 0.12 | -
| 材料费小计 | [7 empty] | - |  | 346.62 | -
注：1.如不使用省级或行业建设主管部门发布的计价依据，可不填定额编码、名称等； 2.招标文件提供了暂估单价的材料，按暂估的单价填入表内“暂估单价”栏及“暂估合价”栏。 | [9 empty] | 表-09
综合单价分析表
工程名称：长葛市人民医院新区分院智能化工程 机房工程 | [5 empty] | 标段： |  |  |  | 第 11 页 共 211 页
项目编码 |  | 011104004002 |  | 项目名称 |  |  | 防静电活动地板 |  | 计量单位 |  | m2 | 工程量 | 27.36
清单综合单价组成明细
定额编号 | 定额项目名称 | 定额 单位 | 数量 | 单价 |  |  |  |  | 合价
|  |  |  | 人工费 | 材料费 |  | 机械费 | 管理费 和利润 | 人工费 |  | 材料费 | 机械费 | 管理费 和利润
借11-56 换 | 其他材料面层 铝合金防静电活动地板安装 | 100m2 | 0.01 | 2785.4 | 12 |  |  | 798.92 | 27.85 |  | 0.12 |  | 7.99
人工单价 |  | 小计 | [6 empty] | 27.85 |  | 0.12 |  | 7.99
高级技工201元/工日;普工87.1元/工日;一般技工134元/工日 |  | 未计价材料费 | [6 empty] | 525
清单项目综合单价 | [8 empty] | 560.96
材 料 费 明 细 | 主要材料名称、规格、型号 | [5 empty] | 单位 | 数量 | 单价（元） |  | 合价（元） | 暂估单价 （元） | 暂估合价 （元）
| 通风地板 | [5 empty] | m2 | 1.05 | 500 |  | 525
| 其他材料费 | [7 empty] | - |  | 0.12 | -
| 材料费小计 | [7 empty] | - |  | 525.12 | -
注：1.如不使用省级或行业建设主管部门发布的计价依据，可不填定额编码、名称等； 2.招标文件提供了暂估单价的材料，按暂估的单价填入表内“暂估单价”栏及“暂估合价”栏。 | [9 empty] | 表-09
综合单价分析表
工程名称：长葛市人民医院新区分院智能化工程 机房工程 | [5 empty] | 标段： |  |  |  | 第 12 页 共 211 页
项目编码 |  | 011101006001 |  | 项目名称 |  |  | 平面砂浆找平层 |  | 计量单位 |  | m2 | 工程量 | 413.5
清单综合单价组成明细
定额编号 | 定额项目名称 | 定额 单位 | 数量 | 单价 |  |  |  |  | 合价
|  |  |  | 人工费 | 材料费 |  | 机械费 | 管理费 和利润 | 人工费 |  | 材料费 | 机械费 | 管理费 和利润
借11-1 | 平面砂浆找平层 混凝土或硬基层上 20mm | 100m2 | 0.01 | 847.75 | 369.25 |  | 68.81 | 254.73 | 8.48 |  | 3.69 | 0.69 | 2.55
人工单价 |  | 小计 | [6 empty] | 8.48 |  | 3.69 | 0.69 | 2.55
高级技工201元/工日;普工87.1元/工日;一般技工134元/工日 |  | 未计价材料费
清单项目综合单价 | [8 empty] | 15.4
材 料 费 明 细 | 主要材料名称、规格、型号 | [5 empty] | 单位 | 数量 | 单价（元） |  | 合价（元） | 暂估单价 （元） | 暂估合价 （元）
| 其他材料费 | [7 empty] | - |  | 0.02 | -
| 材料费小计 | [7 empty] | - |  | 3.69 | -
注：1.如不使用省级或行业建设主管部门发布的计价依据，可不填定额编码、名称等； 2.招标文件提供了暂估单价的材料，按暂估的单价填入表内“暂估单价”栏及“暂估合价”栏。 | [9 empty] | 表-09
综合单价分析表
工程名称：长葛市人民医院新区分院智能化工程 机房工程 | [5 empty] | 标段： |  |  |  | 第 13 页 共 211 页
项目编码 |  | 011406001002 |  | 项目名称 |  |  | 抹灰面油漆 |  | 计量单位 |  | m2 | 工程量 | 413.5
清单综合单价组成明细
定额编号 | 定额项目名称 | 定额 单位 | 数量 | 单价 |  |  |  |  | 合价
|  |  |  | 人工费 | 材料费 |  | 机械费 | 管理费 和利润 | 人工费 |  | 材料费 | 机械费 | 管理费 和利润
借14-252 | 抗碱封底涂料 墙面 | 100m2 | 0.01 | 249.34 | 554.28 |  |  | 82.49 | 2.49 |  | 5.54 |  | 0.82
人工单价 |  | 小计 | [6 empty] | 2.49 |  | 5.54 |  | 0.82
高级技工201元/工日;普工87.1元/工日;一般技工134元/工日 |  | 未计价材料费
清单项目综合单价 | [8 empty] | 8.86
材 料 费 明 细 | 主要材料名称、规格、型号 | [5 empty] | 单位 | 数量 | 单价（元） |  | 合价（元） | 暂估单价 （元） | 暂估合价 （元）
| 其他材料费 | [7 empty] | - |  | 5.54 | -
| 材料费小计 | [7 empty] | - |  | 5.54 | -
注：1.如不使用省级或行业建设主管部门发布的计价依据，可不填定额编码、名称等； 2.招标文件提供了暂估单价的材料，按暂估的单价填入表内“暂估单价”栏及“暂估合价”栏。 | [9 empty] | 表-09
综合单价分析表
工程名称：长葛市人民医院新区分院智能化工程 机房工程 | [5 empty] | 标段： |  |  |  | 第 14 页 共 211 页
项目编码 |  | 011001005001 |  | 项目名称 |  |  | 保温隔热楼地面 |  | 计量单位 |  | m2 | 工程量 | 409.44
清单综合单价组成明细
定额编号 | 定额项目名称 | 定额 单位 | 数量 | 单价 |  |  |  |  | 合价
|  |  |  | 人工费 | 材料费 |  | 机械费 | 管理费 和利润 | 人工费 |  | 材料费 | 机械费 | 管理费 和利润
借10-29 | 屋面 粘贴岩棉板 厚度≤30mm | 100m2 | 0.01 | 299.21 | 3420.91 |  |  | 95.16 | 2.99 |  | 34.21 |  | 0.95
人工单价 |  | 小计 | [6 empty] | 2.99 |  | 34.21 |  | 0.95
高级技工201元/工日;普工87.1元/工日;一般技工134元/工日 |  | 未计价材料费
清单项目综合单价 | [8 empty] | 38.15
材 料 费 明 细 | 主要材料名称、规格、型号 | [5 empty] | 单位 | 数量 | 单价（元） |  | 合价（元） | 暂估单价 （元） | 暂估合价 （元）
| B1级橡塑保温板 δ20 | [5 empty] | m3 | 0.0306 | 297.25 |  | 9.1
| 其他材料费 | [7 empty] | - |  | 7.43 | -
| 材料费小计 | [7 empty] | - |  | 16.53 | -
注：1.如不使用省级或行业建设主管部门发布的计价依据，可不填定额编码、名称等； 2.招标文件提供了暂估单价的材料，按暂估的单价填入表内“暂估单价”栏及“暂估合价”栏。 | [9 empty] | 表-09
综合单价分析表
工程名称：长葛市人民医院新区分院智能化工程 机房工程 | [5 empty] | 标段： |  |  |  | 第 15 页 共 211 页
项目编码 |  | 011105006001 |  | 项目名称 |  |  | 金属踢脚线 |  | 计量单位 |  | m2 | 工程量 | 11.68
清单综合单价组成明细
定额编号 | 定额项目名称 | 定额 单位 | 数量 | 单价 |  |  |  |  | 合价
|  |  |  | 人工费 | 材料费 |  | 机械费 | 管理费 和利润 | 人工费 |  | 材料费 | 机械费 | 管理费 和利润
借11-65 换 | 金属踢脚线 | 100m2 | 0.01 | 3116.78 |  |  |  | 893.94 | 31.17 |  |  |  | 8.94
人工单价 |  | 小计 | [6 empty] | 31.17 |  |  |  | 8.94
高级技工201元/工日;普工87.1元/工日;一般技工134元/工日 |  | 未计价材料费 | [6 empty] | 42
清单项目综合单价 | [8 empty] | 82.11
材 料 费 明 细 | 主要材料名称、规格、型号 | [5 empty] | 单位 | 数量 | 单价（元） |  | 合价（元） | 暂估单价 （元） | 暂估合价 （元）
| 金属踢脚线 综合 | [5 empty] | m2 | 1.05 | 40 |  | 42
| 其他材料费 | [7 empty] | - |  |  | -
| 材料费小计 | [7 empty] | - |  | 42 | -
注：1.如不使用省级或行业建设主管部门发布的计价依据，可不填定额编码、名称等； 2.招标文件提供了暂估单价的材料，按暂估的单价填入表内“暂估单价”栏及“暂估合价”栏。 | [9 empty] | 表-09
综合单价分析表
工程名称：长葛市人民医院新区分院智能化工程 机房工程 | [5 empty] | 标段： |  |  |  | 第 16 页 共 211 页
项目编码 |  | 010802003001 |  | 项目名称 |  |  | 钢质防火门 |  | 计量单位 |  | 樘 | 工程量 | 5
清单综合单价组成明细
定额编号 | 定额项目名称 | 定额 单位 | 数量 | 单价 |  |  |  |  | 合价
|  |  |  | 人工费 | 材料费 |  | 机械费 | 管理费 和利润 | 人工费 |  | 材料费 | 机械费 | 管理费 和利润
借8-13 | 钢质防火门安装 | 100m2 | 0.0315 | 3060.06 | 44526.97 |  |  | 997.9 | 96.39 |  | 1402.6 |  | 31.43
借8-125 | 门特殊五金 闭门器 暗装 | 10个 | 0.2 | 356.69 | 1341.28 |  |  | 116.27 | 71.34 |  | 268.26 |  | 23.25
人工单价 |  | 小计 | [6 empty] | 167.73 |  | 1670.86 |  | 54.68
高级技工201元/工日;普工87.1元/工日;一般技工134元/工日 |  | 未计价材料费
清单项目综合单价 | [8 empty] | 1893.28
材 料 费 明 细 | 主要材料名称、规格、型号 | [5 empty] | 单位 | 数量 | 单价（元） |  | 合价（元） | 暂估单价 （元） | 暂估合价 （元）
| 其他材料费 | [7 empty] | - |  | 1670.88 | -
| 材料费小计 | [7 empty] | - |  | 1670.86 | -
注：1.如不使用省级或行业建设主管部门发布的计价依据，可不填定额编码、名称等； 2.招标文件提供了暂估单价的材料，按暂估的单价填入表内“暂估单价”栏及“暂估合价”栏。 | [9 empty] | 表-09
综合单价分析表
工程名称：长葛市人民医院新区分院智能化工程 机房工程 | [5 empty] | 标段： |  |  |  | 第 17 页 共 211 页
项目编码 |  | 010805005001 |  | 项目名称 |  |  | 全玻自由门 |  | 计量单位 |  | 樘 | 工程量 | 1
清单综合单价组成明细
定额编号 | 定额项目名称 | 定额 单位 | 数量 | 单价 |  |  |  |  | 合价
|  |  |  | 人工费 | 材料费 |  | 机械费 | 管理费 和利润 | 人工费 |  | 材料费 | 机械费 | 管理费 和利润
借8-54 换 | 全玻璃门扇安装 有框门扇 | 100m2 | 0.0315 | 4037.33 | 3743.44 |  |  | 1316.6 | 127.18 |  | 117.92 |  | 41.47
借8-113 | 门特殊五金 自由门 地弹簧 | 10个 | 0.2 | 580.93 | 808 |  |  | 189.44 | 116.19 |  | 161.6 |  | 37.89
人工单价 |  | 小计 | [6 empty] | 243.37 |  | 279.52 |  | 79.36
高级技工201元/工日;普工87.1元/工日;一般技工134元/工日 |  | 未计价材料费 | [6 empty] | 157.5
清单项目综合单价 | [8 empty] | 759.75
材 料 费 明 细 | 主要材料名称、规格、型号 | [5 empty] | 单位 | 数量 | 单价（元） |  | 合价（元） | 暂估单价 （元） | 暂估合价 （元）
| 全玻有框门扇 12mm钢化玻璃 | [5 empty] | m2 | 3.15 | 50 |  | 157.5
| 其他材料费 | [7 empty] | - |  | 279.51 | -
| 材料费小计 | [7 empty] | - |  | 437.02 | -
注：1.如不使用省级或行业建设主管部门发布的计价依据，可不填定额编码、名称等； 2.招标文件提供了暂估单价的材料，按暂估的单价填入表内“暂估单价”栏及“暂估合价”栏。 | [9 empty] | 表-09
综合单价分析表
工程名称：长葛市人民医院新区分院智能化工程 机房工程 | [5 empty] | 标段： |  |  |  | 第 18 页 共 211 页
项目编码 |  | 011210003001 |  | 项目名称 |  |  | 玻璃隔断 |  | 计量单位 |  | m2 | 工程量 | 37
清单综合单价组成明细
定额编号 | 定额项目名称 | 定额 单位 | 数量 | 单价 |  |  |  |  | 合价
|  |  |  | 人工费 | 材料费 |  | 机械费 | 管理费 和利润 | 人工费 |  | 材料费 | 机械费 | 管理费 和利润
借15-133 | 雨篷 夹胶玻璃简支式(点支式) | 100m2 | 0.01 | 10703.44 | 59705.51 |  | 2111.61 | 3070.02 | 107.03 |  | 597.06 | 21.12 | 30.7
人工单价 |  | 小计 | [6 empty] | 107.03 |  | 597.06 | 21.12 | 30.7
高级技工201元/工日;普工87.1元/工日;一般技工134元/工日 |  | 未计价材料费
清单项目综合单价 | [8 empty] | 755.91
材 料 费 明 细 | 主要材料名称、规格、型号 | [5 empty] | 单位 | 数量 | 单价（元） |  | 合价（元） | 暂估单价 （元） | 暂估合价 （元）
| 其他材料费 | [7 empty] | - |  | 597.05 | -
| 材料费小计 | [7 empty] | - |  | 597.06 | -
注：1.如不使用省级或行业建设主管部门发布的计价依据，可不填定额编码、名称等； 2.招标文件提供了暂估单价的材料，按暂估的单价填入表内“暂估单价”栏及“暂估合价”栏。 | [9 empty] | 表-09
综合单价分析表
工程名称：长葛市人民医院新区分院智能化工程 机房工程 | [5 empty] | 标段： |  |  |  | 第 19 页 共 211 页
项目编码 |  | 011210003002 |  | 项目名称 |  |  | 玻璃隔断 |  | 计量单位 |  | m2 | 工程量 | 29.7
清单综合单价组成明细
定额编号 | 定额项目名称 | 定额 单位 | 数量 | 单价 |  |  |  |  | 合价
|  |  |  | 人工费 | 材料费 |  | 机械费 | 管理费 和利润 | 人工费 |  | 材料费 | 机械费 | 管理费 和利润
借12-221 | 全玻璃隔断 钢化玻璃 | 100m2 | 0.01 | 2267.64 | 20120.28 |  |  | 827.54 | 22.68 |  | 201.2 |  | 8.28
人工单价 |  | 小计 | [6 empty] | 22.68 |  | 201.2 |  | 8.28
高级技工201元/工日;普工87.1元/工日;一般技工134元/工日 |  | 未计价材料费
清单项目综合单价 | [8 empty] | 232.16
材 料 费 明 细 | 主要材料名称、规格、型号 | [5 empty] | 单位 | 数量 | 单价（元） |  | 合价（元） | 暂估单价 （元） | 暂估合价 （元）
| 其他材料费 | [7 empty] | - |  | 201.2 | -
| 材料费小计 | [7 empty] | - |  | 201.2 | -
注：1.如不使用省级或行业建设主管部门发布的计价依据，可不填定额编码、名称等； 2.招标文件提供了暂估单价的材料，按暂估的单价填入表内“暂估单价”栏及“暂估合价”栏。 | [9 empty] | 表-09
综合单价分析表
工程名称：长葛市人民医院新区分院智能化工程 机房工程 | [5 empty] | 标段： |  |  |  | 第 20 页 共 211 页
项目编码 |  | 011107002001 |  | 项目名称 |  |  | 块料台阶面 |  | 计量单位 |  | m2 | 工程量 | 5
清单综合单价组成明细
定额编号 | 定额项目名称 | 定额 单位 | 数量 | 单价 |  |  |  |  | 合价
|  |  |  | 人工费 | 材料费 |  | 机械费 | 管理费 和利润 | 人工费 |  | 材料费 | 机械费 | 管理费 和利润
借11-79 | 台阶装饰 水泥砂浆 20mm | 平方米 | 1 | 1565.37 | 2276.2 |  | 101.78 | 466.21 | 1565.37 |  | 2276.2 | 101.78 | 466.21
人工单价 |  | 小计 | [6 empty] | 1565.37 |  | 2276.2 | 101.78 | 466.21
高级技工201元/工日;普工87.1元/工日;一般技工134元/工日 |  | 未计价材料费
清单项目综合单价 | [8 empty] | 4409.56
材 料 费 明 细 | 主要材料名称、规格、型号 | [5 empty] | 单位 | 数量 | 单价（元） |  | 合价（元） | 暂估单价 （元） | 暂估合价 （元）
| 干混地面砂浆 DS M20 | [5 empty] | m3 | 3.019 | 180 |  | 543.42
| 胶粘剂DTA砂浆 | [5 empty] | m3 | 0.153 | 497.85 |  | 76.17
| 其他材料费 | [7 empty] | - |  | 27.19 | -
| 材料费小计 | [7 empty] | - |  | 646.78 | -
注：1.如不使用省级或行业建设主管部门发布的计价依据，可不填定额编码、名称等； 2.招标文件提供了暂估单价的材料，按暂估的单价填入表内“暂估单价”栏及“暂估合价”栏。 | [9 empty] | 表-09
综合单价分析表
工程名称：长葛市人民医院新区分院智能化工程 机房工程 | [5 empty] | 标段： |  |  |  | 第 21 页 共 211 页
项目编码 |  | 011207001002 |  | 项目名称 |  |  | 墙面装饰板 |  | 计量单位 |  | m2 | 工程量 | 80
清单综合单价组成明细
定额编号 | 定额项目名称 | 定额 单位 | 数量 | 单价 |  |  |  |  | 合价
|  |  |  | 人工费 | 材料费 |  | 机械费 | 管理费 和利润 | 人工费 |  | 材料费 | 机械费 | 管理费 和利润
借12-153 | 墙饰面 面层 石膏板墙面 | 100m2 | 0.01 | 1418.91 | 1845.76 |  |  | 517.75 | 14.19 |  | 18.46 |  | 5.18
人工单价 |  | 小计 | [6 empty] | 14.19 |  | 18.46 |  | 5.18
高级技工201元/工日;普工87.1元/工日;一般技工134元/工日 |  | 未计价材料费
清单项目综合单价 | [8 empty] | 37.83
材 料 费 明 细 | 主要材料名称、规格、型号 | [5 empty] | 单位 | 数量 | 单价（元） |  | 合价（元） | 暂估单价 （元） | 暂估合价 （元）
| 其他材料费 | [7 empty] | - |  | 18.44 | -
| 材料费小计 | [7 empty] | - |  | 18.46 | -
注：1.如不使用省级或行业建设主管部门发布的计价依据，可不填定额编码、名称等； 2.招标文件提供了暂估单价的材料，按暂估的单价填入表内“暂估单价”栏及“暂估合价”栏。 | [9 empty] | 表-09
综合单价分析表
工程名称：长葛市人民医院新区分院智能化工程 机房工程 | [5 empty] | 标段： |  |  |  | 第 22 页 共 211 页
项目编码 |  | 010401008001 |  | 项目名称 |  |  | 填充墙 |  | 计量单位 |  | m3 | 工程量 | 8
清单综合单价组成明细
定额编号 | 定额项目名称 | 定额 单位 | 数量 | 单价 |  |  |  |  | 合价
|  |  |  | 人工费 | 材料费 |  | 机械费 | 管理费 和利润 | 人工费 |  | 材料费 | 机械费 | 管理费 和利润
借4-45 | 蒸压加气混凝土砌块墙 墙厚 ≤200mm 砂浆 | 10m3 | 0.1 | 965.8 | 2434.56 |  | 14.37 | 391.81 | 96.58 |  | 243.46 | 1.44 | 39.18
人工单价 |  | 小计 | [6 empty] | 96.58 |  | 243.46 | 1.44 | 39.18
高级技工201元/工日;普工87.1元/工日;一般技工134元/工日 |  | 未计价材料费
清单项目综合单价 | [8 empty] | 380.66
材 料 费 明 细 | 主要材料名称、规格、型号 | [5 empty] | 单位 | 数量 | 单价（元） |  | 合价（元） | 暂估单价 （元） | 暂估合价 （元）
| 干混砌筑砂浆 DM M10 | [5 empty] | m3 | 0.071 | 180 |  | 12.78
| 其他材料费 | [7 empty] | - |  | 230.68 | -
| 材料费小计 | [7 empty] | - |  | 243.46 | -
注：1.如不使用省级或行业建设主管部门发布的计价依据，可不填定额编码、名称等； 2.招标文件提供了暂估单价的材料，按暂估的单价填入表内“暂估单价”栏及“暂估合价”栏。 | [9 empty] | 表-09
综合单价分析表
工程名称：长葛市人民医院新区分院智能化工程 机房工程 | [5 empty] | 标段： |  |  |  | 第 23 页 共 211 页
项目编码 |  | 011201001001 |  | 项目名称 |  |  | 墙面一般抹灰 |  | 计量单位 |  | m2 | 工程量 | 80
清单综合单价组成明细
定额编号 | 定额项目名称 | 定额 单位 | 数量 | 单价 |  |  |  |  | 合价
|  |  |  | 人工费 | 材料费 |  | 机械费 | 管理费 和利润 | 人工费 |  | 材料费 | 机械费 | 管理费 和利润
借12-1 | 墙面抹灰 一般抹灰 内墙 (14+6)mm | 100m2 | 0.01 | 1350.18 | 423.02 |  | 78.11 | 509.51 | 13.5 |  | 4.23 | 0.78 | 5.1
人工单价 |  | 小计 | [6 empty] | 13.5 |  | 4.23 | 0.78 | 5.1
高级技工201元/工日;普工87.1元/工日;一般技工134元/工日 |  | 未计价材料费
清单项目综合单价 | [8 empty] | 23.61
材 料 费 明 细 | 主要材料名称、规格、型号 | [5 empty] | 单位 | 数量 | 单价（元） |  | 合价（元） | 暂估单价 （元） | 暂估合价 （元）
| 干混抹灰砂浆 DP M10 | [5 empty] | m3 | 0.0232 | 180 |  | 4.18
| 其他材料费 | [7 empty] | - |  | 0.05 | -
| 材料费小计 | [7 empty] | - |  | 4.23 | -
注：1.如不使用省级或行业建设主管部门发布的计价依据，可不填定额编码、名称等； 2.招标文件提供了暂估单价的材料，按暂估的单价填入表内“暂估单价”栏及“暂估合价”栏。 | [9 empty] | 表-09
综合单价分析表
工程名称：长葛市人民医院新区分院智能化工程 机房工程 | [5 empty] | 标段： |  |  |  | 第 24 页 共 211 页
项目编码 |  | 011407001001 |  | 项目名称 |  |  | 墙面喷刷涂料 |  | 计量单位 |  | m2 | 工程量 | 80
清单综合单价组成明细
定额编号 | 定额项目名称 | 定额 单位 | 数量 | 单价 |  |  |  |  | 合价
|  |  |  | 人工费 | 材料费 |  | 机械费 | 管理费 和利润 | 人工费 |  | 材料费 | 机械费 | 管理费 和利润
借14-228 | 白水泥 墙面 二遍 | 100m2 | 0.01 | 193.66 | 37.8 |  |  | 64.03 | 1.94 |  | 0.38 |  | 0.64
人工单价 |  | 小计 | [6 empty] | 1.94 |  | 0.38 |  | 0.64
高级技工201元/工日;普工87.1元/工日;一般技工134元/工日 |  | 未计价材料费
清单项目综合单价 | [8 empty] | 2.96
材 料 费 明 细 | 主要材料名称、规格、型号 | [5 empty] | 单位 | 数量 | 单价（元） |  | 合价（元） | 暂估单价 （元） | 暂估合价 （元）
| 其他材料费 | [7 empty] | - |  | 0.36 | -
| 材料费小计 | [7 empty] | - |  | 0.38 | -
注：1.如不使用省级或行业建设主管部门发布的计价依据，可不填定额编码、名称等； 2.招标文件提供了暂估单价的材料，按暂估的单价填入表内“暂估单价”栏及“暂估合价”栏。 | [9 empty] | 表-09
综合单价分析表
工程名称：长葛市人民医院新区分院智能化工程 机房工程 | [5 empty] | 标段： |  |  |  | 第 25 页 共 211 页
项目编码 |  | 030701007001 |  | 项目名称 |  |  | 挡水板 |  | 计量单位 |  | 个 | 工程量 | 1
清单综合单价组成明细
定额编号 | 定额项目名称 | 定额 单位 | 数量 | 单价 |  |  |  |  | 合价
|  |  |  | 人工费 | 材料费 |  | 机械费 | 管理费 和利润 | 人工费 |  | 材料费 | 机械费 | 管理费 和利润
11-6-16 | 埋式光缆保护 做漫水坝、挡水墙 | m3 | 0.5 | 561.24 | 153.46 |  |  | 282.99 | 280.62 |  | 76.73 |  | 141.5
人工单价 |  | 小计 | [6 empty] | 280.62 |  | 76.73 |  | 141.5
普工87.1元/工日;一般技工134元/工日 |  | 未计价材料费 | [6 empty] | 6885
清单项目综合单价 | [8 empty] | 7383.85
材 料 费 明 细 | 主要材料名称、规格、型号 | [5 empty] | 单位 | 数量 | 单价（元） |  | 合价（元） | 暂估单价 （元） | 暂估合价 （元）
| 空调挡水坝 | [5 empty] | m3 | 0.5 | 13770 |  | 6885
| 其他材料费 | [7 empty] | - |  | 76.73 | -
| 材料费小计 | [7 empty] | - |  | 6961.73 | -
注：1.如不使用省级或行业建设主管部门发布的计价依据，可不填定额编码、名称等； 2.招标文件提供了暂估单价的材料，按暂估的单价填入表内“暂估单价”栏及“暂估合价”栏。 | [9 empty] | 表-09
综合单价分析表
工程名称：长葛市人民医院新区分院智能化工程 机房工程 | [5 empty] | 标段： |  |  |  | 第 26 页 共 211 页
项目编码 |  | 040801013001 |  | 项目名称 |  |  | 低压开关柜(配电屏） |  | 计量单位 |  | 台 | 工程量 | 1
清单综合单价组成明细
定额编号 | 定额项目名称 | 定额 单位 | 数量 | 单价 |  |  |  |  | 合价
|  |  |  | 人工费 | 材料费 |  | 机械费 | 管理费 和利润 | 人工费 |  | 材料费 | 机械费 | 管理费 和利润
4-2-74 | 成套配电箱安装 落地式 | 台 | 1 | 214.49 | 17.17 |  | 84.95 | 90.25 | 214.49 |  | 17.17 | 84.95 | 90.25
人工单价 |  | 小计 | [6 empty] | 214.49 |  | 17.17 | 84.95 | 90.25
高级技工201元/工日;普工87.1元/工日;一般技工134元/工日 |  | 未计价材料费 | [6 empty] | 88515
清单项目综合单价 | [8 empty] | 88921.86
材 料 费 明 细 | 主要材料名称、规格、型号 | [5 empty] | 单位 | 数量 | 单价（元） |  | 合价（元） | 暂估单价 （元） | 暂估合价 （元）
| 市电配电柜 | [5 empty] | 台 | 1 | 88515 |  | 88515
| 其他材料费 | [7 empty] | - |  | 17.17 | -
| 材料费小计 | [7 empty] | - |  | 88532.17 | -
注：1.如不使用省级或行业建设主管部门发布的计价依据，可不填定额编码、名称等； 2.招标文件提供了暂估单价的材料，按暂估的单价填入表内“暂估单价”栏及“暂估合价”栏。 | [9 empty] | 表-09
综合单价分析表
工程名称：长葛市人民医院新区分院智能化工程 机房工程 | [5 empty] | 标段： |  |  |  | 第 27 页 共 211 页
项目编码 |  | 040801013002 |  | 项目名称 |  |  | 低压开关柜(配电屏） |  | 计量单位 |  | 台 | 工程量 | 1
清单综合单价组成明细
定额编号 | 定额项目名称 | 定额 单位 | 数量 | 单价 |  |  |  |  | 合价
|  |  |  | 人工费 | 材料费 |  | 机械费 | 管理费 和利润 | 人工费 |  | 材料费 | 机械费 | 管理费 和利润
4-2-74 | 成套配电箱安装 落地式 | 台 | 1 | 214.49 | 17.17 |  | 84.95 | 90.25 | 214.49 |  | 17.17 | 84.95 | 90.25
人工单价 |  | 小计 | [6 empty] | 214.49 |  | 17.17 | 84.95 | 90.25
高级技工201元/工日;普工87.1元/工日;一般技工134元/工日 |  | 未计价材料费 | [6 empty] | 75600
清单项目综合单价 | [8 empty] | 76006.86
材 料 费 明 细 | 主要材料名称、规格、型号 | [5 empty] | 单位 | 数量 | 单价（元） |  | 合价（元） | 暂估单价 （元） | 暂估合价 （元）
| UPS输出配电柜 | [5 empty] | 台 | 1 | 75600 |  | 75600
| 其他材料费 | [7 empty] | - |  | 17.17 | -
| 材料费小计 | [7 empty] | - |  | 75617.17 | -
注：1.如不使用省级或行业建设主管部门发布的计价依据，可不填定额编码、名称等； 2.招标文件提供了暂估单价的材料，按暂估的单价填入表内“暂估单价”栏及“暂估合价”栏。 | [9 empty] | 表-09
综合单价分析表
工程名称：长葛市人民医院新区分院智能化工程 机房工程 | [5 empty] | 标段： |  |  |  | 第 28 页 共 211 页
项目编码 |  | 040801013003 |  | 项目名称 |  |  | 低压开关柜(配电屏） |  | 计量单位 |  | 台 | 工程量 | 1
清单综合单价组成明细
定额编号 | 定额项目名称 | 定额 单位 | 数量 | 单价 |  |  |  |  | 合价
|  |  |  | 人工费 | 材料费 |  | 机械费 | 管理费 和利润 | 人工费 |  | 材料费 | 机械费 | 管理费 和利润
4-2-74 | 成套配电箱安装 落地式 | 台 | 1 | 214.49 | 17.17 |  | 84.95 | 90.25 | 214.49 |  | 17.17 | 84.95 | 90.25
人工单价 |  | 小计 | [6 empty] | 214.49 |  | 17.17 | 84.95 | 90.25
高级技工201元/工日;普工87.1元/工日;一般技工134元/工日 |  | 未计价材料费 | [6 empty] | 65250
清单项目综合单价 | [8 empty] | 65656.86
材 料 费 明 细 | 主要材料名称、规格、型号 | [5 empty] | 单位 | 数量 | 单价（元） |  | 合价（元） | 暂估单价 （元） | 暂估合价 （元）
| 精密空调配电柜 | [5 empty] | 台 | 1 | 65250 |  | 65250
| 其他材料费 | [7 empty] | - |  | 17.17 | -
| 材料费小计 | [7 empty] | - |  | 65267.17 | -
注：1.如不使用省级或行业建设主管部门发布的计价依据，可不填定额编码、名称等； 2.招标文件提供了暂估单价的材料，按暂估的单价填入表内“暂估单价”栏及“暂估合价”栏。 | [9 empty] | 表-09
综合单价分析表
工程名称：长葛市人民医院新区分院智能化工程 机房工程 | [5 empty] | 标段： |  |  |  | 第 29 页 共 211 页
项目编码 |  | 080608003001 |  | 项目名称 |  |  | UPS不间断电源设备 |  | 计量单位 |  | 台 | 工程量 | 3
清单综合单价组成明细
定额编号 | 定额项目名称 | 定额 单位 | 数量 | 单价 |  |  |  |  | 合价
|  |  |  | 人工费 | 材料费 |  | 机械费 | 管理费 和利润 | 人工费 |  | 材料费 | 机械费 | 管理费 和利润
4-5-50 | UPS安装 三相不间断电源 ≤100kV·A | 台 | 1 | 565.48 | 111.34 |  | 36.26 | 222.46 | 565.48 |  | 111.34 | 36.26 | 222.46
人工单价 |  | 小计 | [6 empty] | 565.48 |  | 111.34 | 36.26 | 222.46
高级技工201元/工日;普工87.1元/工日;一般技工134元/工日 |  | 未计价材料费 | [6 empty] | 141620.4
清单项目综合单价 | [8 empty] | 142555.94
材 料 费 明 细 | 主要材料名称、规格、型号 | [5 empty] | 单位 | 数量 | 单价（元） |  | 合价（元） | 暂估单价 （元） | 暂估合价 （元）
| UPS主机 120KVA,三进三出 | [5 empty] | 台 | 1 | 141620.4 |  | 141620.4
| 其他材料费 | [7 empty] | - |  | 111.34 | -
| 材料费小计 | [7 empty] | - |  | 141731.74 | -
注：1.如不使用省级或行业建设主管部门发布的计价依据，可不填定额编码、名称等； 2.招标文件提供了暂估单价的材料，按暂估的单价填入表内“暂估单价”栏及“暂估合价”栏。 | [9 empty] | 表-09
综合单价分析表
工程名称：长葛市人民医院新区分院智能化工程 机房工程 | [5 empty] | 标段： |  |  |  | 第 30 页 共 211 页
项目编码 |  | 080902002001 |  | 项目名称 |  |  | 控制网络通信设备 |  | 计量单位 |  | 台 | 工程量 | 3
清单综合单价组成明细
定额编号 | 定额项目名称 | 定额 单位 | 数量 | 单价 |  |  |  |  | 合价
|  |  |  | 人工费 | 材料费 |  | 机械费 | 管理费 和利润 | 人工费 |  | 材料费 | 机械费 | 管理费 和利润
6-6-28 | 网络设备安装试验 网卡 | 台 | 1 | 11.23 | 0.39 |  | 0.12 | 3.17 | 11.23 |  | 0.39 | 0.12 | 3.17
人工单价 |  | 小计 | [6 empty] | 11.23 |  | 0.39 | 0.12 | 3.17
高级技工201元/工日;一般技工134元/工日 |  | 未计价材料费 | [6 empty] | 1800
清单项目综合单价 | [8 empty] | 1814.91
材 料 费 明 细 | 主要材料名称、规格、型号 | [5 empty] | 单位 | 数量 | 单价（元） |  | 合价（元） | 暂估单价 （元） | 暂估合价 （元）
| SNMP | [5 empty] | 台 | 1 | 1800 |  | 1800
| 其他材料费 | [7 empty] | - |  | 0.39 | -
| 材料费小计 | [7 empty] | - |  | 1800.39 | -
注：1.如不使用省级或行业建设主管部门发布的计价依据，可不填定额编码、名称等； 2.招标文件提供了暂估单价的材料，按暂估的单价填入表内“暂估单价”栏及“暂估合价”栏。 | [9 empty] | 表-09
综合单价分析表
工程名称：长葛市人民医院新区分院智能化工程 机房工程 | [5 empty] | 标段： |  |  |  | 第 31 页 共 211 页
项目编码 |  | 030405001001 |  | 项目名称 |  |  | 蓄电池 |  | 计量单位 |  | 个 | 工程量 | 192
清单综合单价组成明细
定额编号 | 定额项目名称 | 定额 单位 | 数量 | 单价 |  |  |  |  | 合价
|  |  |  | 人工费 | 材料费 |  | 机械费 | 管理费 和利润 | 人工费 |  | 材料费 | 机械费 | 管理费 和利润
4-5-13 | 密封式铅酸蓄电池安装 蓄电池容量≤200A·h | 个 | 1 | 10.55 | 19.45 |  | 8.16 | 4.75 | 10.55 |  | 19.45 | 8.16 | 4.75
人工单价 |  | 小计 | [6 empty] | 10.55 |  | 19.45 | 8.16 | 4.75
高级技工201元/工日;普工87.1元/工日;一般技工134元/工日 |  | 未计价材料费 | [6 empty] | 1180
清单项目综合单价 | [8 empty] | 1222.91
材 料 费 明 细 | 主要材料名称、规格、型号 | [5 empty] | 单位 | 数量 | 单价（元） |  | 合价（元） | 暂估单价 （元） | 暂估合价 （元）
| 铅酸蓄电池 12V-150AH | [5 empty] | 个 | 1 | 1180 |  | 1180
| 其他材料费 | [7 empty] | - |  | 19.45 | -
| 材料费小计 | [7 empty] | - |  | 1199.45 | -
注：1.如不使用省级或行业建设主管部门发布的计价依据，可不填定额编码、名称等； 2.招标文件提供了暂估单价的材料，按暂估的单价填入表内“暂估单价”栏及“暂估合价”栏。 | [9 empty] | 表-09
综合单价分析表
工程名称：长葛市人民医院新区分院智能化工程 机房工程 | [5 empty] | 标段： |  |  |  | 第 32 页 共 211 页
项目编码 |  | 030405001002 |  | 项目名称 |  |  | 蓄电池 |  | 计量单位 |  | 个 | 工程量 | 6
清单综合单价组成明细
定额编号 | 定额项目名称 | 定额 单位 | 数量 | 单价 |  |  |  |  | 合价
|  |  |  | 人工费 | 材料费 |  | 机械费 | 管理费 和利润 | 人工费 |  | 材料费 | 机械费 | 管理费 和利润
4-5-4 | 蓄电池防振支架安装 双层支架 双排 | m | 1 | 135.35 | 50.17 |  | 27.71 | 52.66 | 135.35 |  | 50.17 | 27.71 | 52.66
人工单价 |  | 小计 | [6 empty] | 135.35 |  | 50.17 | 27.71 | 52.66
高级技工201元/工日;普工87.1元/工日;一般技工134元/工日 |  | 未计价材料费 | [6 empty] | 1600
清单项目综合单价 | [8 empty] | 1865.89
材 料 费 明 细 | 主要材料名称、规格、型号 | [5 empty] | 单位 | 数量 | 单价（元） |  | 合价（元） | 暂估单价 （元） | 暂估合价 （元）
| 蓄电池支架 | [5 empty] | m | 1 | 1600 |  | 1600
| 其他材料费 | [7 empty] | - |  | 50.17 | -
| 材料费小计 | [7 empty] | - |  | 1650.17 | -
注：1.如不使用省级或行业建设主管部门发布的计价依据，可不填定额编码、名称等； 2.招标文件提供了暂估单价的材料，按暂估的单价填入表内“暂估单价”栏及“暂估合价”栏。 | [9 empty] | 表-09
综合单价分析表
工程名称：长葛市人民医院新区分院智能化工程 机房工程 | [5 empty] | 标段： |  |  |  | 第 33 页 共 211 页
项目编码 |  | 030404012001 |  | 项目名称 |  |  | 蓄电池屏（柜） |  | 计量单位 |  | 台 | 工程量 | 6
清单综合单价组成明细
定额编号 | 定额项目名称 | 定额 单位 | 数量 | 单价 |  |  |  |  | 合价
|  |  |  | 人工费 | 材料费 |  | 机械费 | 管理费 和利润 | 人工费 |  | 材料费 | 机械费 | 管理费 和利润
4-2-72 | 低压成套配电柜安装 低压成套配电柜 | 台 | 1 | 654.08 | 35.18 |  | 154.7 | 263.24 | 654.08 |  | 35.18 | 154.7 | 263.24
人工单价 |  | 小计 | [6 empty] | 654.08 |  | 35.18 | 154.7 | 263.24
高级技工201元/工日;普工87.1元/工日;一般技工134元/工日 |  | 未计价材料费 | [6 empty] | 11475
清单项目综合单价 | [8 empty] | 12582.2
材 料 费 明 细 | 主要材料名称、规格、型号 | [5 empty] | 单位 | 数量 | 单价（元） |  | 合价（元） | 暂估单价 （元） | 暂估合价 （元）
| 蓄电池开关箱 | [5 empty] | 台 | 1 | 11475 |  | 11475
| 其他材料费 | [7 empty] | - |  | 35.18 | -
| 材料费小计 | [7 empty] | - |  | 11510.18 | -
注：1.如不使用省级或行业建设主管部门发布的计价依据，可不填定额编码、名称等； 2.招标文件提供了暂估单价的材料，按暂估的单价填入表内“暂估单价”栏及“暂估合价”栏。 | [9 empty] | 表-09
综合单价分析表
工程名称：长葛市人民医院新区分院智能化工程 机房工程 | [5 empty] | 标段： |  |  |  | 第 34 页 共 211 页
项目编码 |  | 030411004062 |  | 项目名称 |  |  | 配线 |  | 计量单位 |  | m | 工程量 | 156.72
清单综合单价组成明细
定额编号 | 定额项目名称 | 定额 单位 | 数量 | 单价 |  |  |  |  | 合价
|  |  |  | 人工费 | 材料费 |  | 机械费 | 管理费 和利润 | 人工费 |  | 材料费 | 机械费 | 管理费 和利润
4-13-137 | 绝缘导线明敷设 街码配线 导线截面≤185mm2 | 10m | 0.1 | 56.31 | 1.43 |  |  | 22.56 | 5.63 |  | 0.14 |  | 2.26
人工单价 |  | 小计 | [6 empty] | 5.63 |  | 0.14 |  | 2.26
高级技工201元/工日;普工87.1元/工日;一般技工134元/工日 |  | 未计价材料费 | [6 empty] | 131.58
清单项目综合单价 | [8 empty] | 139.61
材 料 费 明 细 | 主要材料名称、规格、型号 | [5 empty] | 单位 | 数量 | 单价（元） |  | 合价（元） | 暂估单价 （元） | 暂估合价 （元）
| 电池连接线缆 BVR-150mm2 | [5 empty] | m | 1.02 | 129 |  | 131.58
| 其他材料费 | [7 empty] | - |  | 0.14 | -
| 材料费小计 | [7 empty] | - |  | 131.72 | -
注：1.如不使用省级或行业建设主管部门发布的计价依据，可不填定额编码、名称等； 2.招标文件提供了暂估单价的材料，按暂估的单价填入表内“暂估单价”栏及“暂估合价”栏。 | [9 empty] | 表-09
综合单价分析表
工程名称：长葛市人民医院新区分院智能化工程 机房工程 | [5 empty] | 标段： |  |  |  | 第 35 页 共 211 页
项目编码 |  | 030408001001 |  | 项目名称 |  |  | 电力电缆 |  | 计量单位 |  | m | 工程量 | 77.95
清单综合单价组成明细
定额编号 | 定额项目名称 | 定额 单位 | 数量 | 单价 |  |  |  |  | 合价
|  |  |  | 人工费 | 材料费 |  | 机械费 | 管理费 和利润 | 人工费 |  | 材料费 | 机械费 | 管理费 和利润
4-9-164 *1.15 | 室内敷设电力电缆 铜芯电力电缆敷设 电缆截面≤120mm2 电缆增加一芯 单价*1.15 | 10m | 0.1 | 89.11 | 41.26 |  | 10.33 | 36.87 | 8.91 |  | 4.13 | 1.03 | 3.69
人工单价 |  | 小计 | [6 empty] | 8.91 |  | 4.13 | 1.03 | 3.69
高级技工201元/工日;普工87.1元/工日;一般技工134元/工日 |  | 未计价材料费 | [6 empty] | 402.38
清单项目综合单价 | [8 empty] | 420.14
材 料 费 明 细 | 主要材料名称、规格、型号 | [5 empty] | 单位 | 数量 | 单价（元） |  | 合价（元） | 暂估单价 （元） | 暂估合价 （元）
| UPS输入输出电缆 WDZB-YJY-4×120+1×70 | [5 empty] | m | 1.01 | 398.4 |  | 402.38
| 其他材料费 | [7 empty] | - |  | 4.17 | -
| 材料费小计 | [7 empty] | - |  | 406.51 | -
注：1.如不使用省级或行业建设主管部门发布的计价依据，可不填定额编码、名称等； 2.招标文件提供了暂估单价的材料，按暂估的单价填入表内“暂估单价”栏及“暂估合价”栏。 | [9 empty] | 表-09
综合单价分析表
工程名称：长葛市人民医院新区分院智能化工程 机房工程 | [5 empty] | 标段： |  |  |  | 第 36 页 共 211 页
项目编码 |  | 030408001002 |  | 项目名称 |  |  | 电力电缆 |  | 计量单位 |  | m | 工程量 | 145.81
清单综合单价组成明细
定额编号 | 定额项目名称 | 定额 单位 | 数量 | 单价 |  |  |  |  | 合价
|  |  |  | 人工费 | 材料费 |  | 机械费 | 管理费 和利润 | 人工费 |  | 材料费 | 机械费 | 管理费 和利润
4-9-162 *1.15 | 室内敷设电力电缆 铜芯电力电缆敷设 电缆截面≤50mm2 电缆增加一芯 单价*1.15 | 10m | 0.1 | 60.71 | 22.45 |  | 9.87 | 25.5 | 6.07 |  | 2.25 | 0.99 | 2.55
人工单价 |  | 小计 | [6 empty] | 6.07 |  | 2.25 | 0.99 | 2.55
高级技工201元/工日;普工87.1元/工日;一般技工134元/工日 |  | 未计价材料费 | [6 empty] | 153.92
清单项目综合单价 | [8 empty] | 165.77
材 料 费 明 细 | 主要材料名称、规格、型号 | [5 empty] | 单位 | 数量 | 单价（元） |  | 合价（元） | 暂估单价 （元） | 暂估合价 （元）
| 精密空调电缆 WDZB-YJY-3×50+2×25 | [5 empty] | m | 1.01 | 152.4 |  | 153.92
| 其他材料费 | [7 empty] | - |  | 2.25 | -
| 材料费小计 | [7 empty] | - |  | 156.16 | -
注：1.如不使用省级或行业建设主管部门发布的计价依据，可不填定额编码、名称等； 2.招标文件提供了暂估单价的材料，按暂估的单价填入表内“暂估单价”栏及“暂估合价”栏。 | [9 empty] | 表-09
综合单价分析表
工程名称：长葛市人民医院新区分院智能化工程 机房工程 | [5 empty] | 标段： |  |  |  | 第 37 页 共 211 页
项目编码 |  | 030408001003 |  | 项目名称 |  |  | 电力电缆 |  | 计量单位 |  | m | 工程量 | 120
清单综合单价组成明细
定额编号 | 定额项目名称 | 定额 单位 | 数量 | 单价 |  |  |  |  | 合价
|  |  |  | 人工费 | 材料费 |  | 机械费 | 管理费 和利润 | 人工费 |  | 材料费 | 机械费 | 管理费 和利润
4-9-161 *1.15 | 室内敷设电力电缆 铜芯电力电缆敷设 电缆截面≤35mm2 电缆增加一芯 单价*1.15 | 10m | 0.1 | 47.92 | 21.25 |  | 9.87 | 20.03 | 4.79 |  | 2.13 | 0.99 | 2
人工单价 |  | 小计 | [6 empty] | 4.79 |  | 2.13 | 0.99 | 2
高级技工201元/工日;普工87.1元/工日;一般技工134元/工日 |  | 未计价材料费 | [6 empty] | 143.93
清单项目综合单价 | [8 empty] | 153.85
材 料 费 明 细 | 主要材料名称、规格、型号 | [5 empty] | 单位 | 数量 | 单价（元） |  | 合价（元） | 暂估单价 （元） | 暂估合价 （元）
| 列头柜输入电缆 WDZB-YJY-4×35+1×16 | [5 empty] | m | 1.01 | 142.5 |  | 143.93
| 其他材料费 | [7 empty] | - |  | 2.13 | -
| 材料费小计 | [7 empty] | - |  | 146.06 | -
注：1.如不使用省级或行业建设主管部门发布的计价依据，可不填定额编码、名称等； 2.招标文件提供了暂估单价的材料，按暂估的单价填入表内“暂估单价”栏及“暂估合价”栏。 | [9 empty] | 表-09
综合单价分析表
工程名称：长葛市人民医院新区分院智能化工程 机房工程 | [5 empty] | 标段： |  |  |  | 第 38 页 共 211 页
项目编码 |  | 030408001004 |  | 项目名称 |  |  | 电力电缆 |  | 计量单位 |  | m | 工程量 | 1085.63
清单综合单价组成明细
定额编号 | 定额项目名称 | 定额 单位 | 数量 | 单价 |  |  |  |  | 合价
|  |  |  | 人工费 | 材料费 |  | 机械费 | 管理费 和利润 | 人工费 |  | 材料费 | 机械费 | 管理费 和利润
4-9-159 | 室内敷设电力电缆 铜芯电力电缆敷设 电缆截面≤10mm2 | 10m | 0.1 | 23.12 | 13.91 |  | 8.58 | 10.3 | 2.31 |  | 1.39 | 0.86 | 1.03
人工单价 |  | 小计 | [6 empty] | 2.31 |  | 1.39 | 0.86 | 1.03
高级技工201元/工日;普工87.1元/工日;一般技工134元/工日 |  | 未计价材料费 | [6 empty] | 14.43
清单项目综合单价 | [8 empty] | 20.02
材 料 费 明 细 | 主要材料名称、规格、型号 | [5 empty] | 单位 | 数量 | 单价（元） |  | 合价（元） | 暂估单价 （元） | 暂估合价 （元）
| IT机柜输入电缆 YJY-3×6 | [5 empty] | m | 1.01 | 14.29 |  | 14.43
| 其他材料费 | [7 empty] | - |  | 1.39 | -
| 材料费小计 | [7 empty] | - |  | 15.82 | -
注：1.如不使用省级或行业建设主管部门发布的计价依据，可不填定额编码、名称等； 2.招标文件提供了暂估单价的材料，按暂估的单价填入表内“暂估单价”栏及“暂估合价”栏。 | [9 empty] | 表-09
综合单价分析表
工程名称：长葛市人民医院新区分院智能化工程 机房工程 | [5 empty] | 标段： |  |  |  | 第 39 页 共 211 页
项目编码 |  | 030411004063 |  | 项目名称 |  |  | 配线 |  | 计量单位 |  | m | 工程量 | 985.83
清单综合单价组成明细
定额编号 | 定额项目名称 | 定额 单位 | 数量 | 单价 |  |  |  |  | 合价
|  |  |  | 人工费 | 材料费 |  | 机械费 | 管理费 和利润 | 人工费 |  | 材料费 | 机械费 | 管理费 和利润
4-13-5 | 穿照明线 铜芯 导线截面≤2.5mm2 | 10m | 0.1 | 8.06 | 1.82 |  |  | 3.17 | 0.81 |  | 0.18 |  | 0.32
人工单价 |  | 小计 | [6 empty] | 0.81 |  | 0.18 |  | 0.32
高级技工201元/工日;普工87.1元/工日;一般技工134元/工日 |  | 未计价材料费 | [6 empty] | 3.19
清单项目综合单价 | [8 empty] | 4.5
材 料 费 明 细 | 主要材料名称、规格、型号 | [5 empty] | 单位 | 数量 | 单价（元） |  | 合价（元） | 暂估单价 （元） | 暂估合价 （元）
| 绝缘电线 ZR-BVR2.5mm2 | [5 empty] | m | 1.16 | 2.75 |  | 3.19
| 其他材料费 | [7 empty] | - |  | 0.18 | -
| 材料费小计 | [7 empty] | - |  | 3.37 | -
注：1.如不使用省级或行业建设主管部门发布的计价依据，可不填定额编码、名称等； 2.招标文件提供了暂估单价的材料，按暂估的单价填入表内“暂估单价”栏及“暂估合价”栏。 | [9 empty] | 表-09
综合单价分析表
工程名称：长葛市人民医院新区分院智能化工程 机房工程 | [5 empty] | 标段： |  |  |  | 第 40 页 共 211 页
项目编码 |  | 030411004064 |  | 项目名称 |  |  | 配线 |  | 计量单位 |  | m | 工程量 | 296.82
清单综合单价组成明细
定额编号 | 定额项目名称 | 定额 单位 | 数量 | 单价 |  |  |  |  | 合价
|  |  |  | 人工费 | 材料费 |  | 机械费 | 管理费 和利润 | 人工费 |  | 材料费 | 机械费 | 管理费 和利润
4-13-6 | 穿照明线 铜芯 导线截面≤4mm2 | 10m | 0.1 | 5.53 | 1.8 |  |  | 1.99 | 0.55 |  | 0.18 |  | 0.2
人工单价 |  | 小计 | [6 empty] | 0.55 |  | 0.18 |  | 0.2
高级技工201元/工日;普工87.1元/工日;一般技工134元/工日 |  | 未计价材料费 | [6 empty] | 4.13
清单项目综合单价 | [8 empty] | 5.05
材 料 费 明 细 | 主要材料名称、规格、型号 | [5 empty] | 单位 | 数量 | 单价（元） |  | 合价（元） | 暂估单价 （元） | 暂估合价 （元）
| 绝缘电线 ZR-BVR4mm2 | [5 empty] | m | 1.1 | 3.75 |  | 4.13
| 其他材料费 | [7 empty] | - |  | 0.18 | -
| 材料费小计 | [7 empty] | - |  | 4.3 | -
注：1.如不使用省级或行业建设主管部门发布的计价依据，可不填定额编码、名称等； 2.招标文件提供了暂估单价的材料，按暂估的单价填入表内“暂估单价”栏及“暂估合价”栏。 | [9 empty] | 表-09
综合单价分析表
工程名称：长葛市人民医院新区分院智能化工程 机房工程 | [5 empty] | 标段： |  |  |  | 第 41 页 共 211 页
项目编码 |  | 030411001021 |  | 项目名称 |  |  | 配管 |  | 计量单位 |  | m | 工程量 | 275.64
清单综合单价组成明细
定额编号 | 定额项目名称 | 定额 单位 | 数量 | 单价 |  |  |  |  | 合价
|  |  |  | 人工费 | 材料费 |  | 机械费 | 管理费 和利润 | 人工费 |  | 材料费 | 机械费 | 管理费 和利润
4-12-8 | 套接紧定式镀锌钢导管(JDG)敷设 砖、混凝土结构暗配 外径20mm | 10m | 0.1 | 32.51 | 11.08 |  |  | 13.45 | 3.25 |  | 1.11 |  | 1.35
人工单价 |  | 小计 | [6 empty] | 3.25 |  | 1.11 |  | 1.35
高级技工201元/工日;普工87.1元/工日;一般技工134元/工日 |  | 未计价材料费 | [6 empty] | 3.09
清单项目综合单价 | [8 empty] | 8.79
材 料 费 明 细 | 主要材料名称、规格、型号 | [5 empty] | 单位 | 数量 | 单价（元） |  | 合价（元） | 暂估单价 （元） | 暂估合价 （元）
| KBG管 外径20mm | [5 empty] | m | 1.03 | 3 |  | 3.09
| 其他材料费 | [7 empty] | - |  | 1.11 | -
| 材料费小计 | [7 empty] | - |  | 4.2 | -
注：1.如不使用省级或行业建设主管部门发布的计价依据，可不填定额编码、名称等； 2.招标文件提供了暂估单价的材料，按暂估的单价填入表内“暂估单价”栏及“暂估合价”栏。 | [9 empty] | 表-09
综合单价分析表
工程名称：长葛市人民医院新区分院智能化工程 机房工程 | [5 empty] | 标段： |  |  |  | 第 42 页 共 211 页
项目编码 |  | 030411001022 |  | 项目名称 |  |  | 配管 |  | 计量单位 |  | m | 工程量 | 151.91
清单综合单价组成明细
定额编号 | 定额项目名称 | 定额 单位 | 数量 | 单价 |  |  |  |  | 合价
|  |  |  | 人工费 | 材料费 |  | 机械费 | 管理费 和利润 | 人工费 |  | 材料费 | 机械费 | 管理费 和利润
4-12-185 | 金属软管敷设 内径≤16mm 每根长>1m | 10m | 0.1 | 100.52 | 55.91 |  |  | 41.17 | 10.05 |  | 5.59 |  | 4.12
人工单价 |  | 小计 | [6 empty] | 10.05 |  | 5.59 |  | 4.12
高级技工201元/工日;普工87.1元/工日;一般技工134元/工日 |  | 未计价材料费 | [6 empty] | 2.04
清单项目综合单价 | [8 empty] | 21.8
材 料 费 明 细 | 主要材料名称、规格、型号 | [5 empty] | 单位 | 数量 | 单价（元） |  | 合价（元） | 暂估单价 （元） | 暂估合价 （元）
| 金属软管 内径≤16mm | [5 empty] | m | 1.03 | 1.98 |  | 2.04
| 其他材料费 | [7 empty] | - |  | 5.59 | -
| 材料费小计 | [7 empty] | - |  | 7.63 | -
注：1.如不使用省级或行业建设主管部门发布的计价依据，可不填定额编码、名称等； 2.招标文件提供了暂估单价的材料，按暂估的单价填入表内“暂估单价”栏及“暂估合价”栏。 | [9 empty] | 表-09
综合单价分析表
工程名称：长葛市人民医院新区分院智能化工程 机房工程 | [5 empty] | 标段： |  |  |  | 第 43 页 共 211 页
项目编码 |  | 030412001001 |  | 项目名称 |  |  | 普通灯具 |  | 计量单位 |  | 套 | 工程量 | 8
清单综合单价组成明细
定额编号 | 定额项目名称 | 定额 单位 | 数量 | 单价 |  |  |  |  | 合价
|  |  |  | 人工费 | 材料费 |  | 机械费 | 管理费 和利润 | 人工费 |  | 材料费 | 机械费 | 管理费 和利润
4-14-156 | 标志、诱导装饰灯具安装 墙壁式 | 套 | 1 | 16.96 | 22.43 |  |  | 6.73 | 16.96 |  | 22.43 |  | 6.73
人工单价 |  | 小计 | [6 empty] | 16.96 |  | 22.43 |  | 6.73
高级技工201元/工日;普工87.1元/工日;一般技工134元/工日 |  | 未计价材料费 | [6 empty] | 181.8
清单项目综合单价 | [8 empty] | 227.92
材 料 费 明 细 | 主要材料名称、规格、型号 | [5 empty] | 单位 | 数量 | 单价（元） |  | 合价（元） | 暂估单价 （元） | 暂估合价 （元）
| 应急指示灯 墙壁式 | [5 empty] | 套 | 1.01 | 180 |  | 181.8
| 其他材料费 | [7 empty] | - |  | 22.43 | -
| 材料费小计 | [7 empty] | - |  | 204.23 | -
注：1.如不使用省级或行业建设主管部门发布的计价依据，可不填定额编码、名称等； 2.招标文件提供了暂估单价的材料，按暂估的单价填入表内“暂估单价”栏及“暂估合价”栏。 | [9 empty] | 表-09
综合单价分析表
工程名称：长葛市人民医院新区分院智能化工程 机房工程 | [5 empty] | 标段： |  |  |  | 第 44 页 共 211 页
项目编码 |  | 030412001002 |  | 项目名称 |  |  | 普通灯具 |  | 计量单位 |  | 套 | 工程量 | 7
清单综合单价组成明细
定额编号 | 定额项目名称 | 定额 单位 | 数量 | 单价 |  |  |  |  | 合价
|  |  |  | 人工费 | 材料费 |  | 机械费 | 管理费 和利润 | 人工费 |  | 材料费 | 机械费 | 管理费 和利润
4-14-156 | 标志、诱导装饰灯具安装 墙壁式 | 套 | 1 | 16.96 | 22.43 |  |  | 6.73 | 16.96 |  | 22.43 |  | 6.73
人工单价 |  | 小计 | [6 empty] | 16.96 |  | 22.43 |  | 6.73
高级技工201元/工日;普工87.1元/工日;一般技工134元/工日 |  | 未计价材料费 | [6 empty] | 68.18
清单项目综合单价 | [8 empty] | 114.3
材 料 费 明 细 | 主要材料名称、规格、型号 | [5 empty] | 单位 | 数量 | 单价（元） |  | 合价（元） | 暂估单价 （元） | 暂估合价 （元）
| 出口指示灯 墙壁式 | [5 empty] | 套 | 1.01 | 67.5 |  | 68.18
| 其他材料费 | [7 empty] | - |  | 22.43 | -
| 材料费小计 | [7 empty] | - |  | 90.61 | -
注：1.如不使用省级或行业建设主管部门发布的计价依据，可不填定额编码、名称等； 2.招标文件提供了暂估单价的材料，按暂估的单价填入表内“暂估单价”栏及“暂估合价”栏。 | [9 empty] | 表-09
综合单价分析表
工程名称：长葛市人民医院新区分院智能化工程 机房工程 | [5 empty] | 标段： |  |  |  | 第 45 页 共 211 页
项目编码 |  | 030412001003 |  | 项目名称 |  |  | 普通灯具 |  | 计量单位 |  | 套 | 工程量 | 70
清单综合单价组成明细
定额编号 | 定额项目名称 | 定额 单位 | 数量 | 单价 |  |  |  |  | 合价
|  |  |  | 人工费 | 材料费 |  | 机械费 | 管理费 和利润 | 人工费 |  | 材料费 | 机械费 | 管理费 和利润
4-14-126 | 组合荧光灯带安装 嵌入式 三管 | m | 1 | 32.94 | 36.71 |  |  | 12.67 | 32.94 |  | 36.71 |  | 12.67
人工单价 |  | 小计 | [6 empty] | 32.94 |  | 36.71 |  | 12.67
高级技工201元/工日;普工87.1元/工日;一般技工134元/工日 |  | 未计价材料费 | [6 empty] | 157.56
清单项目综合单价 | [8 empty] | 239.88
材 料 费 明 细 | 主要材料名称、规格、型号 | [5 empty] | 单位 | 数量 | 单价（元） |  | 合价（元） | 暂估单价 （元） | 暂估合价 （元）
| LED平板灯 嵌入式 三管 | [5 empty] | 套 | 0.808 | 195 |  | 157.56
| 其他材料费 | [7 empty] | - |  | 36.71 | -
| 材料费小计 | [7 empty] | - |  | 194.27 | -
注：1.如不使用省级或行业建设主管部门发布的计价依据，可不填定额编码、名称等； 2.招标文件提供了暂估单价的材料，按暂估的单价填入表内“暂估单价”栏及“暂估合价”栏。 | [9 empty] | 表-09
综合单价分析表
工程名称：长葛市人民医院新区分院智能化工程 机房工程 | [5 empty] | 标段： |  |  |  | 第 46 页 共 211 页
项目编码 |  | 030404034001 |  | 项目名称 |  |  | 照明开关 |  | 计量单位 |  | 个 | 工程量 | 12
清单综合单价组成明细
定额编号 | 定额项目名称 | 定额 单位 | 数量 | 单价 |  |  |  |  | 合价
|  |  |  | 人工费 | 材料费 |  | 机械费 | 管理费 和利润 | 人工费 |  | 材料费 | 机械费 | 管理费 和利润
4-14-379 | 跷板暗开关安装 单控 ≤3联 | 套 | 1 | 5.57 | 1.36 |  |  | 2.38 | 5.57 |  | 1.36 |  | 2.38
人工单价 |  | 小计 | [6 empty] | 5.57 |  | 1.36 |  | 2.38
高级技工201元/工日;普工87.1元/工日;一般技工134元/工日 |  | 未计价材料费 | [6 empty] | 5.24
清单项目综合单价 | [8 empty] | 14.55
材 料 费 明 细 | 主要材料名称、规格、型号 | [5 empty] | 单位 | 数量 | 单价（元） |  | 合价（元） | 暂估单价 （元） | 暂估合价 （元）
| 照明开关 跷板暗开关 单控双联 | [5 empty] | 只 | 1.02 | 5.14 |  | 5.24
| 其他材料费 | [7 empty] | - |  | 1.36 | -
| 材料费小计 | [7 empty] | - |  | 6.6 | -
注：1.如不使用省级或行业建设主管部门发布的计价依据，可不填定额编码、名称等； 2.招标文件提供了暂估单价的材料，按暂估的单价填入表内“暂估单价”栏及“暂估合价”栏。 | [9 empty] | 表-09
综合单价分析表
工程名称：长葛市人民医院新区分院智能化工程 机房工程 | [5 empty] | 标段： |  |  |  | 第 47 页 共 211 页
项目编码 |  | 030404035003 |  | 项目名称 |  |  | 插座 |  | 计量单位 |  | 个 | 工程量 | 16
清单综合单价组成明细
定额编号 | 定额项目名称 | 定额 单位 | 数量 | 单价 |  |  |  |  | 合价
|  |  |  | 人工费 | 材料费 |  | 机械费 | 管理费 和利润 | 人工费 |  | 材料费 | 机械费 | 管理费 和利润
4-14-393 | 普通插座安装 单相 明插座电流≤15A | 套 | 1 | 5.57 | 1.21 |  |  | 2.38 | 5.57 |  | 1.21 |  | 2.38
人工单价 |  | 小计 | [6 empty] | 5.57 |  | 1.21 |  | 2.38
高级技工201元/工日;普工87.1元/工日;一般技工134元/工日 |  | 未计价材料费 | [6 empty] | 30.6
清单项目综合单价 | [8 empty] | 39.76
材 料 费 明 细 | 主要材料名称、规格、型号 | [5 empty] | 单位 | 数量 | 单价（元） |  | 合价（元） | 暂估单价 （元） | 暂估合价 （元）
| 二三孔插座 单相 明插座电流≤15A | [5 empty] | 套 | 1.02 | 30 |  | 30.6
| 其他材料费 | [7 empty] | - |  | 1.21 | -
| 材料费小计 | [7 empty] | - |  | 31.81 | -
注：1.如不使用省级或行业建设主管部门发布的计价依据，可不填定额编码、名称等； 2.招标文件提供了暂估单价的材料，按暂估的单价填入表内“暂估单价”栏及“暂估合价”栏。 | [9 empty] | 表-09
综合单价分析表
工程名称：长葛市人民医院新区分院智能化工程 机房工程 | [5 empty] | 标段： |  |  |  | 第 48 页 共 211 页
项目编码 |  | 030404035004 |  | 项目名称 |  |  | 插座 |  | 计量单位 |  | 个 | 工程量 | 120
清单综合单价组成明细
定额编号 | 定额项目名称 | 定额 单位 | 数量 | 单价 |  |  |  |  | 合价
|  |  |  | 人工费 | 材料费 |  | 机械费 | 管理费 和利润 | 人工费 |  | 材料费 | 机械费 | 管理费 和利润
4-14-393 | 普通插座安装 单相 明插座电流≤15A | 套 | 1 | 5.57 | 1.21 |  |  | 2.38 | 5.57 |  | 1.21 |  | 2.38
人工单价 |  | 小计 | [6 empty] | 5.57 |  | 1.21 |  | 2.38
高级技工201元/工日;普工87.1元/工日;一般技工134元/工日 |  | 未计价材料费 | [6 empty] | 91.8
清单项目综合单价 | [8 empty] | 100.96
材 料 费 明 细 | 主要材料名称、规格、型号 | [5 empty] | 单位 | 数量 | 单价（元） |  | 合价（元） | 暂估单价 （元） | 暂估合价 （元）
| 32A工业连接器 单相 明插座电流≤15A | [5 empty] | 套 | 1.02 | 90 |  | 91.8
| 其他材料费 | [7 empty] | - |  | 1.21 | -
| 材料费小计 | [7 empty] | - |  | 93.01 | -
注：1.如不使用省级或行业建设主管部门发布的计价依据，可不填定额编码、名称等； 2.招标文件提供了暂估单价的材料，按暂估的单价填入表内“暂估单价”栏及“暂估合价”栏。 | [9 empty] | 表-09
综合单价分析表
工程名称：长葛市人民医院新区分院智能化工程 机房工程 | [5 empty] | 标段： |  |  |  | 第 49 页 共 211 页
项目编码 |  | 030404035005 |  | 项目名称 |  |  | 插座 |  | 计量单位 |  | 个 | 工程量 | 118
清单综合单价组成明细
定额编号 | 定额项目名称 | 定额 单位 | 数量 | 单价 |  |  |  |  | 合价
|  |  |  | 人工费 | 材料费 |  | 机械费 | 管理费 和利润 | 人工费 |  | 材料费 | 机械费 | 管理费 和利润
4-14-412 | 带保险盒插座安装 单相 电流≤15A | 套 | 1 | 13.47 | 1.61 |  |  | 5.54 | 13.47 |  | 1.61 |  | 5.54
人工单价 |  | 小计 | [6 empty] | 13.47 |  | 1.61 |  | 5.54
高级技工201元/工日;普工87.1元/工日;一般技工134元/工日 |  | 未计价材料费 | [6 empty] | 354.26
清单项目综合单价 | [8 empty] | 374.88
材 料 费 明 细 | 主要材料名称、规格、型号 | [5 empty] | 单位 | 数量 | 单价（元） |  | 合价（元） | 暂估单价 （元） | 暂估合价 （元）
| PDU | [5 empty] | 个 | 1.005 | 352.5 |  | 354.26
| 其他材料费 | [7 empty] | - |  | 1.61 | -
| 材料费小计 | [7 empty] | - |  | 355.87 | -
注：1.如不使用省级或行业建设主管部门发布的计价依据，可不填定额编码、名称等； 2.招标文件提供了暂估单价的材料，按暂估的单价填入表内“暂估单价”栏及“暂估合价”栏。 | [9 empty] | 表-09
综合单价分析表
工程名称：长葛市人民医院新区分院智能化工程 机房工程 | [5 empty] | 标段： |  |  |  | 第 50 页 共 211 页
项目编码 |  | 030411006001 |  | 项目名称 |  |  | 接线盒 |  | 计量单位 |  | 个 | 工程量 | 203
清单综合单价组成明细
定额编号 | 定额项目名称 | 定额 单位 | 数量 | 单价 |  |  |  |  | 合价
|  |  |  | 人工费 | 材料费 |  | 机械费 | 管理费 和利润 | 人工费 |  | 材料费 | 机械费 | 管理费 和利润
4-13-179 | 暗装接线盒安装 | 个 | 1 | 3.06 | 1.25 |  |  | 1.19 | 3.06 |  | 1.25 |  | 1.19
人工单价 |  | 小计 | [6 empty] | 3.06 |  | 1.25 |  | 1.19
高级技工201元/工日;普工87.1元/工日;一般技工134元/工日 |  | 未计价材料费 | [6 empty] | 1.53
清单项目综合单价 | [8 empty] | 7.03
材 料 费 明 细 | 主要材料名称、规格、型号 | [5 empty] | 单位 | 数量 | 单价（元） |  | 合价（元） | 暂估单价 （元） | 暂估合价 （元）
| 接线盒 | [5 empty] | 个 | 1.02 | 1.5 |  | 1.53
| 其他材料费 | [7 empty] | - |  | 1.25 | -
| 材料费小计 | [7 empty] | - |  | 2.78 | -
注：1.如不使用省级或行业建设主管部门发布的计价依据，可不填定额编码、名称等； 2.招标文件提供了暂估单价的材料，按暂估的单价填入表内“暂估单价”栏及“暂估合价”栏。 | [9 empty] | 表-09
综合单价分析表
工程名称：长葛市人民医院新区分院智能化工程 机房工程 | [5 empty] | 标段： |  |  |  | 第 51 页 共 211 页
项目编码 |  | 030701003001 |  | 项目名称 |  |  | 空调器 |  | 计量单位 |  | 台 | 工程量 | 4
清单综合单价组成明细
定额编号 | 定额项目名称 | 定额 单位 | 数量 | 单价 |  |  |  |  | 合价
|  |  |  | 人工费 | 材料费 |  | 机械费 | 管理费 和利润 | 人工费 |  | 材料费 | 机械费 | 管理费 和利润
7-1-11 | 落地式空调器 安装质量≤1.0t | 台 | 1 | 1113.49 | 6.06 |  | 31.11 | 469.87 | 1113.49 |  | 6.06 | 31.11 | 469.87
人工单价 |  | 小计 | [6 empty] | 1113.49 |  | 6.06 | 31.11 | 469.87
高级技工201元/工日;普工87.1元/工日;一般技工134元/工日 |  | 未计价材料费 | [6 empty] | 145000
清单项目综合单价 | [8 empty] | 146620.53
材 料 费 明 细 | 主要材料名称、规格、型号 | [5 empty] | 单位 | 数量 | 单价（元） |  | 合价（元） | 暂估单价 （元） | 暂估合价 （元）
| 精密空调 制冷量：65KW，采用下送风 | [5 empty] | 台 | 1 | 145000 |  | 145000
| 其他材料费 | [7 empty] | - |  | 6.06 | -
| 材料费小计 | [7 empty] | - |  | 145006.06 | -
注：1.如不使用省级或行业建设主管部门发布的计价依据，可不填定额编码、名称等； 2.招标文件提供了暂估单价的材料，按暂估的单价填入表内“暂估单价”栏及“暂估合价”栏。 | [9 empty] | 表-09
综合单价分析表
工程名称：长葛市人民医院新区分院智能化工程 机房工程 | [5 empty] | 标段： |  |  |  | 第 52 页 共 211 页
项目编码 |  | 030701003002 |  | 项目名称 |  |  | 空调器 |  | 计量单位 |  | 台 | 工程量 | 4
清单综合单价组成明细
定额编号 | 定额项目名称 | 定额 单位 | 数量 | 单价 |  |  |  |  | 合价
|  |  |  | 人工费 | 材料费 |  | 机械费 | 管理费 和利润 | 人工费 |  | 材料费 | 机械费 | 管理费 和利润
7-1-27 | 多联体空调机室外机 制冷量≤90kW | 台 | 1 | 809.66 | 74.29 |  | 21.05 | 341.61 | 809.66 |  | 74.29 | 21.05 | 341.61
补充设备001@1 | 制冷剂 | kg | 32.5
人工单价 |  | 小计 | [6 empty] | 809.66 |  | 74.29 | 21.05 | 341.61
高级技工201元/工日;普工87.1元/工日;一般技工134元/工日 |  | 未计价材料费 | [6 empty] | 23441.6
清单项目综合单价 | [8 empty] | 24688.21
材 料 费 明 细 | 主要材料名称、规格、型号 | [5 empty] | 单位 | 数量 | 单价（元） |  | 合价（元） | 暂估单价 （元） | 暂估合价 （元）
| 室外机 卧式，与65KW空调配套 | [5 empty] | 台 | 1 | 21621.6 |  | 21621.6
| 制冷剂 R401 | [5 empty] | kg | 32.5 | 56 |  | 1820
| 其他材料费 | [7 empty] | - |  | 74.29 | -
| 材料费小计 | [7 empty] | - |  | 23515.89 | -
注：1.如不使用省级或行业建设主管部门发布的计价依据，可不填定额编码、名称等； 2.招标文件提供了暂估单价的材料，按暂估的单价填入表内“暂估单价”栏及“暂估合价”栏。 | [9 empty] | 表-09
综合单价分析表
工程名称：长葛市人民医院新区分院智能化工程 机房工程 | [5 empty] | 标段： |  |  |  | 第 53 页 共 211 页
项目编码 |  | 030701003003 |  | 项目名称 |  |  | 空调器 |  | 计量单位 |  | 台 | 工程量 | 2
清单综合单价组成明细
定额编号 | 定额项目名称 | 定额 单位 | 数量 | 单价 |  |  |  |  | 合价
|  |  |  | 人工费 | 材料费 |  | 机械费 | 管理费 和利润 | 人工费 |  | 材料费 | 机械费 | 管理费 和利润
7-1-11 | 落地式空调器 安装质量≤1.0t | 台 | 1 | 1113.49 | 6.06 |  | 31.11 | 469.87 | 1113.49 |  | 6.06 | 31.11 | 469.87
人工单价 |  | 小计 | [6 empty] | 1113.49 |  | 6.06 | 31.11 | 469.87
高级技工201元/工日;普工87.1元/工日;一般技工134元/工日 |  | 未计价材料费 | [6 empty] | 110000
清单项目综合单价 | [8 empty] | 111620.53
材 料 费 明 细 | 主要材料名称、规格、型号 | [5 empty] | 单位 | 数量 | 单价（元） |  | 合价（元） | 暂估单价 （元） | 暂估合价 （元）
| 精密空调 制冷量：35KW，采用下送风 | [5 empty] | 台 | 1 | 110000 |  | 110000
| 其他材料费 | [7 empty] | - |  | 6.06 | -
| 材料费小计 | [7 empty] | - |  | 110006.06 | -
注：1.如不使用省级或行业建设主管部门发布的计价依据，可不填定额编码、名称等； 2.招标文件提供了暂估单价的材料，按暂估的单价填入表内“暂估单价”栏及“暂估合价”栏。 | [9 empty] | 表-09
综合单价分析表
工程名称：长葛市人民医院新区分院智能化工程 机房工程 | [5 empty] | 标段： |  |  |  | 第 54 页 共 211 页
项目编码 |  | 030701003004 |  | 项目名称 |  |  | 空调器 |  | 计量单位 |  | 台 | 工程量 | 2
清单综合单价组成明细
定额编号 | 定额项目名称 | 定额 单位 | 数量 | 单价 |  |  |  |  | 合价
|  |  |  | 人工费 | 材料费 |  | 机械费 | 管理费 和利润 | 人工费 |  | 材料费 | 机械费 | 管理费 和利润
7-1-26 | 多联体空调机室外机 制冷量≤50kW | 台 | 1 | 539.77 | 51.65 |  | 21.05 | 228.4 | 539.77 |  | 51.65 | 21.05 | 228.4
补充设备001@1 | 制冷剂 | kg | 17.5
人工单价 |  | 小计 | [6 empty] | 539.77 |  | 51.65 | 21.05 | 228.4
高级技工201元/工日;普工87.1元/工日;一般技工134元/工日 |  | 未计价材料费 | [6 empty] | 19124
清单项目综合单价 | [8 empty] | 19964.87
材 料 费 明 细 | 主要材料名称、规格、型号 | [5 empty] | 单位 | 数量 | 单价（元） |  | 合价（元） | 暂估单价 （元） | 暂估合价 （元）
| 制冷剂 R401 | [5 empty] | kg | 17.5 | 56 |  | 980
| 室外机 卧式，与35KW空调配套 | [5 empty] | 台 | 1 | 18144 |  | 18144
| 其他材料费 | [7 empty] | - |  | 51.65 | -
| 材料费小计 | [7 empty] | - |  | 19175.65 | -
注：1.如不使用省级或行业建设主管部门发布的计价依据，可不填定额编码、名称等； 2.招标文件提供了暂估单价的材料，按暂估的单价填入表内“暂估单价”栏及“暂估合价”栏。 | [9 empty] | 表-09
综合单价分析表
工程名称：长葛市人民医院新区分院智能化工程 机房工程 | [5 empty] | 标段： |  |  |  | 第 55 页 共 211 页
项目编码 |  | 030501007006 |  | 项目名称 |  |  | 接口卡 |  | 计量单位 |  | 台 | 工程量 | 6
清单综合单价组成明细
定额编号 | 定额项目名称 | 定额 单位 | 数量 | 单价 |  |  |  |  | 合价
|  |  |  | 人工费 | 材料费 |  | 机械费 | 管理费 和利润 | 人工费 |  | 材料费 | 机械费 | 管理费 和利润
5-3-10 | 通信网络控制设备 通信接口卡 | 个 | 1 | 63.56 | 0.91 |  | 2.74 | 23.75 | 63.56 |  | 0.91 | 2.74 | 23.75
人工单价 |  | 小计 | [6 empty] | 63.56 |  | 0.91 | 2.74 | 23.75
安装工134元/工日 |  | 未计价材料费 | [6 empty] | 2187
清单项目综合单价 | [8 empty] | 2277.96
材 料 费 明 细 | 主要材料名称、规格、型号 | [5 empty] | 单位 | 数量 | 单价（元） |  | 合价（元） | 暂估单价 （元） | 暂估合价 （元）
| SNMP | [5 empty] | 个 | 1 | 2187 |  | 2187
| 其他材料费 | [7 empty] | - |  | 0.91 | -
| 材料费小计 | [7 empty] | - |  | 2187.91 | -
注：1.如不使用省级或行业建设主管部门发布的计价依据，可不填定额编码、名称等； 2.招标文件提供了暂估单价的材料，按暂估的单价填入表内“暂估单价”栏及“暂估合价”栏。 | [9 empty] | 表-09
综合单价分析表
工程名称：长葛市人民医院新区分院智能化工程 机房工程 | [5 empty] | 标段： |  |  |  | 第 56 页 共 211 页
项目编码 |  | 030411004065 |  | 项目名称 |  |  | 配线 |  | 计量单位 |  | m | 工程量 | 180
清单综合单价组成明细
定额编号 | 定额项目名称 | 定额 单位 | 数量 | 单价 |  |  |  |  | 合价
|  |  |  | 人工费 | 材料费 |  | 机械费 | 管理费 和利润 | 人工费 |  | 材料费 | 机械费 | 管理费 和利润
4-13-95 | 线槽配线 导线截面≤2.5mm2 | 10m | 0.1 | 7.44 | 1 |  |  | 2.77 | 0.74 |  | 0.1 |  | 0.28
人工单价 |  | 小计 | [6 empty] | 0.74 |  | 0.1 |  | 0.28
高级技工201元/工日;普工87.1元/工日;一般技工134元/工日 |  | 未计价材料费 | [6 empty] | 6.03
清单项目综合单价 | [8 empty] | 7.14
材 料 费 明 细 | 主要材料名称、规格、型号 | [5 empty] | 单位 | 数量 | 单价（元） |  | 合价（元） | 暂估单价 （元） | 暂估合价 （元）
| 绝缘导线 RVV-3*2.5mm2 | [5 empty] | m | 1.05 | 5.74 |  | 6.03
| 其他材料费 | [7 empty] | - |  | 0.1 | -
| 材料费小计 | [7 empty] | - |  | 6.13 | -
注：1.如不使用省级或行业建设主管部门发布的计价依据，可不填定额编码、名称等； 2.招标文件提供了暂估单价的材料，按暂估的单价填入表内“暂估单价”栏及“暂估合价”栏。 | [9 empty] | 表-09
综合单价分析表
工程名称：长葛市人民医院新区分院智能化工程 机房工程 | [5 empty] | 标段： |  |  |  | 第 57 页 共 211 页
项目编码 |  | 031001006001 |  | 项目名称 |  |  | 塑料管 |  | 计量单位 |  | m | 工程量 | 45
清单综合单价组成明细
定额编号 | 定额项目名称 | 定额 单位 | 数量 | 单价 |  |  |  |  | 合价
|  |  |  | 人工费 | 材料费 |  | 机械费 | 管理费 和利润 | 人工费 |  | 材料费 | 机械费 | 管理费 和利润
10-3-45 | 空调冷热水塑料管(热熔连接) 公称外径25mm内 | 10m | 0.1 | 106.97 | 1.63 |  | 0.12 | 41.56 | 10.7 |  | 0.16 | 0.01 | 4.16
人工单价 |  | 小计 | [6 empty] | 10.7 |  | 0.16 | 0.01 | 4.16
高级技工201元/工日;普工87.1元/工日;一般技工134元/工日 |  | 未计价材料费 | [6 empty] | 6.95
清单项目综合单价 | [8 empty] | 21.98
材 料 费 明 细 | 主要材料名称、规格、型号 | [5 empty] | 单位 | 数量 | 单价（元） |  | 合价（元） | 暂估单价 （元） | 暂估合价 （元）
| 空调冷热水室内塑料管热熔管件 公称外径25mm内 | [5 empty] | 个 | 1.011 | 1.62 |  | 1.64
| PP-R管 公称外径25mm内 | [5 empty] | m | 0.986 | 5.39 |  | 5.31
| 其他材料费 | [7 empty] | - |  | 0.16 | -
| 材料费小计 | [7 empty] | - |  | 7.11 | -
注：1.如不使用省级或行业建设主管部门发布的计价依据，可不填定额编码、名称等； 2.招标文件提供了暂估单价的材料，按暂估的单价填入表内“暂估单价”栏及“暂估合价”栏。 | [9 empty] | 表-09
综合单价分析表
工程名称：长葛市人民医院新区分院智能化工程 机房工程 | [5 empty] | 标段： |  |  |  | 第 58 页 共 211 页
项目编码 |  | 031001006002 |  | 项目名称 |  |  | 塑料管 |  | 计量单位 |  | m | 工程量 | 83.36
清单综合单价组成明细
定额编号 | 定额项目名称 | 定额 单位 | 数量 | 单价 |  |  |  |  | 合价
|  |  |  | 人工费 | 材料费 |  | 机械费 | 管理费 和利润 | 人工费 |  | 材料费 | 机械费 | 管理费 和利润
10-3-48 | 空调冷热水塑料管(热熔连接) 公称外径50mm内 | 10m | 0.1 | 154.16 | 2.41 |  | 0.21 | 59.78 | 15.42 |  | 0.24 | 0.02 | 5.98
人工单价 |  | 小计 | [6 empty] | 15.42 |  | 0.24 | 0.02 | 5.98
高级技工201元/工日;普工87.1元/工日;一般技工134元/工日 |  | 未计价材料费 | [6 empty] | 31.67
清单项目综合单价 | [8 empty] | 53.32
材 料 费 明 细 | 主要材料名称、规格、型号 | [5 empty] | 单位 | 数量 | 单价（元） |  | 合价（元） | 暂估单价 （元） | 暂估合价 （元）
| 空调冷热水室内塑料管热熔管件 公称外径50mm内 | [5 empty] | 个 | 0.663 | 7.86 |  | 5.21
| PP-R管 公称外径50mm内 | [5 empty] | m | 1.01 | 26.2 |  | 26.46
| 其他材料费 | [7 empty] | - |  | 0.24 | -
| 材料费小计 | [7 empty] | - |  | 31.91 | -
注：1.如不使用省级或行业建设主管部门发布的计价依据，可不填定额编码、名称等； 2.招标文件提供了暂估单价的材料，按暂估的单价填入表内“暂估单价”栏及“暂估合价”栏。 | [9 empty] | 表-09
综合单价分析表
工程名称：长葛市人民医院新区分院智能化工程 机房工程 | [5 empty] | 标段： |  |  |  | 第 59 页 共 211 页
项目编码 |  | 031001004001 |  | 项目名称 |  |  | 铜管 |  | 计量单位 |  | m | 工程量 | 129.13
清单综合单价组成明细
定额编号 | 定额项目名称 | 定额 单位 | 数量 | 单价 |  |  |  |  | 合价
|  |  |  | 人工费 | 材料费 |  | 机械费 | 管理费 和利润 | 人工费 |  | 材料费 | 机械费 | 管理费 和利润
6-7-22 | 有色金属及非金属管敷设 紫铜管 管径22mm以内 | 10m | 0.1 | 129.71 | 17.08 |  | 5.8 | 51.47 | 12.97 |  | 1.71 | 0.58 | 5.15
人工单价 |  | 小计 | [6 empty] | 12.97 |  | 1.71 | 0.58 | 5.15
高级技工201元/工日;普工87.1元/工日;一般技工134元/工日 |  | 未计价材料费 | [6 empty] | 46.35
清单项目综合单价 | [8 empty] | 66.75
材 料 费 明 细 | 主要材料名称、规格、型号 | [5 empty] | 单位 | 数量 | 单价（元） |  | 合价（元） | 暂估单价 （元） | 暂估合价 （元）
| 纯紫铜 Φ19 | [5 empty] | m | 1.03 | 45 |  | 46.35
| 其他材料费 | [7 empty] | - |  | 1.71 | -
| 材料费小计 | [7 empty] | - |  | 48.06 | -
注：1.如不使用省级或行业建设主管部门发布的计价依据，可不填定额编码、名称等； 2.招标文件提供了暂估单价的材料，按暂估的单价填入表内“暂估单价”栏及“暂估合价”栏。 | [9 empty] | 表-09
综合单价分析表
工程名称：长葛市人民医院新区分院智能化工程 机房工程 | [5 empty] | 标段： |  |  |  | 第 60 页 共 211 页
项目编码 |  | 031001004002 |  | 项目名称 |  |  | 铜管 |  | 计量单位 |  | m | 工程量 | 129.13
清单综合单价组成明细
定额编号 | 定额项目名称 | 定额 单位 | 数量 | 单价 |  |  |  |  | 合价
|  |  |  | 人工费 | 材料费 |  | 机械费 | 管理费 和利润 | 人工费 |  | 材料费 | 机械费 | 管理费 和利润
6-7-23 | 有色金属及非金属管敷设 紫铜管 管径32mm以内 | 10m | 0.1 | 172.12 | 42 |  | 14.52 | 68.87 | 17.21 |  | 4.2 | 1.45 | 6.89
人工单价 |  | 小计 | [6 empty] | 17.21 |  | 4.2 | 1.45 | 6.89
高级技工201元/工日;普工87.1元/工日;一般技工134元/工日 |  | 未计价材料费 | [6 empty] | 61.8
清单项目综合单价 | [8 empty] | 91.55
材 料 费 明 细 | 主要材料名称、规格、型号 | [5 empty] | 单位 | 数量 | 单价（元） |  | 合价（元） | 暂估单价 （元） | 暂估合价 （元）
| 纯紫铜 Φ25 | [5 empty] | m | 1.03 | 60 |  | 61.8
| 其他材料费 | [7 empty] | - |  | 4.2 | -
| 材料费小计 | [7 empty] | - |  | 66 | -
注：1.如不使用省级或行业建设主管部门发布的计价依据，可不填定额编码、名称等； 2.招标文件提供了暂估单价的材料，按暂估的单价填入表内“暂估单价”栏及“暂估合价”栏。 | [9 empty] | 表-09
综合单价分析表
工程名称：长葛市人民医院新区分院智能化工程 机房工程 | [5 empty] | 标段： |  |  |  | 第 61 页 共 211 页
项目编码 |  | 031001004003 |  | 项目名称 |  |  | 铜管 |  | 计量单位 |  | m | 工程量 | 215.03
清单综合单价组成明细
定额编号 | 定额项目名称 | 定额 单位 | 数量 | 单价 |  |  |  |  | 合价
|  |  |  | 人工费 | 材料费 |  | 机械费 | 管理费 和利润 | 人工费 |  | 材料费 | 机械费 | 管理费 和利润
6-7-22 | 有色金属及非金属管敷设 紫铜管 管径22mm以内 | 10m | 0.1 | 129.71 | 17.08 |  | 5.8 | 51.47 | 12.97 |  | 1.71 | 0.58 | 5.15
人工单价 |  | 小计 | [6 empty] | 12.97 |  | 1.71 | 0.58 | 5.15
高级技工201元/工日;普工87.1元/工日;一般技工134元/工日 |  | 未计价材料费 | [6 empty] | 46.35
清单项目综合单价 | [8 empty] | 66.75
材 料 费 明 细 | 主要材料名称、规格、型号 | [5 empty] | 单位 | 数量 | 单价（元） |  | 合价（元） | 暂估单价 （元） | 暂估合价 （元）
| 纯紫铜 Φ19 | [5 empty] | m | 1.03 | 45 |  | 46.35
| 其他材料费 | [7 empty] | - |  | 1.71 | -
| 材料费小计 | [7 empty] | - |  | 48.06 | -
注：1.如不使用省级或行业建设主管部门发布的计价依据，可不填定额编码、名称等； 2.招标文件提供了暂估单价的材料，按暂估的单价填入表内“暂估单价”栏及“暂估合价”栏。 | [9 empty] | 表-09
综合单价分析表
工程名称：长葛市人民医院新区分院智能化工程 机房工程 | [5 empty] | 标段： |  |  |  | 第 62 页 共 211 页
项目编码 |  | 031001004004 |  | 项目名称 |  |  | 铜管 |  | 计量单位 |  | m | 工程量 | 215.03
清单综合单价组成明细
定额编号 | 定额项目名称 | 定额 单位 | 数量 | 单价 |  |  |  |  | 合价
|  |  |  | 人工费 | 材料费 |  | 机械费 | 管理费 和利润 | 人工费 |  | 材料费 | 机械费 | 管理费 和利润
6-7-23 | 有色金属及非金属管敷设 紫铜管 管径32mm以内 | 10m | 0.1 | 172.12 | 42 |  | 14.52 | 68.87 | 17.21 |  | 4.2 | 1.45 | 6.89
人工单价 |  | 小计 | [6 empty] | 17.21 |  | 4.2 | 1.45 | 6.89
高级技工201元/工日;普工87.1元/工日;一般技工134元/工日 |  | 未计价材料费 | [6 empty] | 87.55
清单项目综合单价 | [8 empty] | 117.3
材 料 费 明 细 | 主要材料名称、规格、型号 | [5 empty] | 单位 | 数量 | 单价（元） |  | 合价（元） | 暂估单价 （元） | 暂估合价 （元）
| 纯紫铜 Φ28 | [5 empty] | m | 1.03 | 85 |  | 87.55
| 其他材料费 | [7 empty] | - |  | 4.2 | -
| 材料费小计 | [7 empty] | - |  | 91.75 | -
注：1.如不使用省级或行业建设主管部门发布的计价依据，可不填定额编码、名称等； 2.招标文件提供了暂估单价的材料，按暂估的单价填入表内“暂估单价”栏及“暂估合价”栏。 | [9 empty] | 表-09
综合单价分析表
工程名称：长葛市人民医院新区分院智能化工程 机房工程 | [5 empty] | 标段： |  |  |  | 第 63 页 共 211 页
项目编码 |  | 030703004001 |  | 项目名称 |  |  | 不锈钢蝶阀 |  | 计量单位 |  | 个 | 工程量 | 6
清单综合单价组成明细
定额编号 | 定额项目名称 | 定额 单位 | 数量 | 单价 |  |  |  |  | 合价
|  |  |  | 人工费 | 材料费 |  | 机械费 | 管理费 和利润 | 人工费 |  | 材料费 | 机械费 | 管理费 和利润
8-3-80 | 低压阀门 安全阀门(螺纹连接) 公称直径25mm以内 | 个 | 1 | 52.37 | 9.18 |  | 3.4 | 20.19 | 52.37 |  | 9.18 | 3.4 | 20.19
人工单价 |  | 小计 | [6 empty] | 52.37 |  | 9.18 | 3.4 | 20.19
高级技工201元/工日;普工87.1元/工日;一般技工134元/工日 |  | 未计价材料费 | [6 empty] | 117
清单项目综合单价 | [8 empty] | 202.14
材 料 费 明 细 | 主要材料名称、规格、型号 | [5 empty] | 单位 | 数量 | 单价（元） |  | 合价（元） | 暂估单价 （元） | 暂估合价 （元）
| 水阀 公称直径25mm以内 | [5 empty] | 个 | 1 | 117 |  | 117
| 其他材料费 | [7 empty] | - |  | 9.18 | -
| 材料费小计 | [7 empty] | - |  | 126.18 | -
注：1.如不使用省级或行业建设主管部门发布的计价依据，可不填定额编码、名称等； 2.招标文件提供了暂估单价的材料，按暂估的单价填入表内“暂估单价”栏及“暂估合价”栏。 | [9 empty] | 表-09
综合单价分析表
工程名称：长葛市人民医院新区分院智能化工程 机房工程 | [5 empty] | 标段： |  |  |  | 第 64 页 共 211 页
项目编码 |  | 011615001001 |  | 项目名称 |  |  | 开孔（打洞） |  | 计量单位 |  | 个 | 工程量 | 12
清单综合单价组成明细
定额编号 | 定额项目名称 | 定额 单位 | 数量 | 单价 |  |  |  |  | 合价
|  |  |  | 人工费 | 材料费 |  | 机械费 | 管理费 和利润 | 人工费 |  | 材料费 | 机械费 | 管理费 和利润
5-2-17 | 砖墙凿墙洞 (长*宽*高) 100*100*100 | 个 | 1 | 2.75 | 10.13 |  |  | 1.58 | 2.75 |  | 10.13 |  | 1.58
人工单价 |  | 小计 | [6 empty] | 2.75 |  | 10.13 |  | 1.58
普工87.1元/工日 |  | 未计价材料费
清单项目综合单价 | [8 empty] | 14.46
材 料 费 明 细 | 主要材料名称、规格、型号 | [5 empty] | 单位 | 数量 | 单价（元） |  | 合价（元） | 暂估单价 （元） | 暂估合价 （元）
| 其他材料费 | [7 empty] | - |  | 10.13 | -
| 材料费小计 | [7 empty] | - |  | 10.13 | -
注：1.如不使用省级或行业建设主管部门发布的计价依据，可不填定额编码、名称等； 2.招标文件提供了暂估单价的材料，按暂估的单价填入表内“暂估单价”栏及“暂估合价”栏。 | [9 empty] | 表-09
综合单价分析表
工程名称：长葛市人民医院新区分院智能化工程 机房工程 | [5 empty] | 标段： |  |  |  | 第 65 页 共 211 页
项目编码 |  | 030402010001 |  | 项目名称 |  |  | 避雷器 |  | 计量单位 |  | 组 | 工程量 | 1
清单综合单价组成明细
定额编号 | 定额项目名称 | 定额 单位 | 数量 | 单价 |  |  |  |  | 合价
|  |  |  | 人工费 | 材料费 |  | 机械费 | 管理费 和利润 | 人工费 |  | 材料费 | 机械费 | 管理费 和利润
4-2-31 | 避雷器安装≤10kV | 组 | 1 | 285.56 | 73.63 |  | 111.82 | 106.48 | 285.56 |  | 73.63 | 111.82 | 106.48
人工单价 |  | 小计 | [6 empty] | 285.56 |  | 73.63 | 111.82 | 106.48
高级技工201元/工日;普工87.1元/工日;一般技工134元/工日 |  | 未计价材料费 | [6 empty] | 742.5
清单项目综合单价 | [8 empty] | 1319.99
材 料 费 明 细 | 主要材料名称、规格、型号 | [5 empty] | 单位 | 数量 | 单价（元） |  | 合价（元） | 暂估单价 （元） | 暂估合价 （元）
| 三相电源B级防雷器 | [5 empty] | 组 | 1 | 742.5 |  | 742.5
| 其他材料费 | [7 empty] | - |  | 73.63 | -
| 材料费小计 | [7 empty] | - |  | 816.13 | -
注：1.如不使用省级或行业建设主管部门发布的计价依据，可不填定额编码、名称等； 2.招标文件提供了暂估单价的材料，按暂估的单价填入表内“暂估单价”栏及“暂估合价”栏。 | [9 empty] | 表-09
综合单价分析表
工程名称：长葛市人民医院新区分院智能化工程 机房工程 | [5 empty] | 标段： |  |  |  | 第 66 页 共 211 页
项目编码 |  | 030402010002 |  | 项目名称 |  |  | 避雷器 |  | 计量单位 |  | 组 | 工程量 | 2
清单综合单价组成明细
定额编号 | 定额项目名称 | 定额 单位 | 数量 | 单价 |  |  |  |  | 合价
|  |  |  | 人工费 | 材料费 |  | 机械费 | 管理费 和利润 | 人工费 |  | 材料费 | 机械费 | 管理费 和利润
4-2-30 | 避雷器安装≤1kV | 组 | 1 | 71.43 | 72.35 |  | 37.75 | 26.51 | 71.43 |  | 72.35 | 37.75 | 26.51
人工单价 |  | 小计 | [6 empty] | 71.43 |  | 72.35 | 37.75 | 26.51
高级技工201元/工日;普工87.1元/工日;一般技工134元/工日 |  | 未计价材料费 | [6 empty] | 432
清单项目综合单价 | [8 empty] | 640.04
材 料 费 明 细 | 主要材料名称、规格、型号 | [5 empty] | 单位 | 数量 | 单价（元） |  | 合价（元） | 暂估单价 （元） | 暂估合价 （元）
| 三相电源C级防雷器 | [5 empty] | 组 | 1 | 432 |  | 432
| 其他材料费 | [7 empty] | - |  | 72.35 | -
| 材料费小计 | [7 empty] | - |  | 504.35 | -
注：1.如不使用省级或行业建设主管部门发布的计价依据，可不填定额编码、名称等； 2.招标文件提供了暂估单价的材料，按暂估的单价填入表内“暂估单价”栏及“暂估合价”栏。 | [9 empty] | 表-09
综合单价分析表
工程名称：长葛市人民医院新区分院智能化工程 机房工程 | [5 empty] | 标段： |  |  |  | 第 67 页 共 211 页
项目编码 |  | 080801012001 |  | 项目名称 |  |  | 铜母排 |  | 计量单位 |  | m | 工程量 | 180
清单综合单价组成明细
定额编号 | 定额项目名称 | 定额 单位 | 数量 | 单价 |  |  |  |  | 合价
|  |  |  | 人工费 | 材料费 |  | 机械费 | 管理费 和利润 | 人工费 |  | 材料费 | 机械费 | 管理费 和利润
4-10-56 | 户内接地母线敷设 | m | 1 | 8.4 | 13.81 |  | 0.57 | 3.17 | 8.4 |  | 13.81 | 0.57 | 3.17
人工单价 |  | 小计 | [6 empty] | 8.4 |  | 13.81 | 0.57 | 3.17
高级技工201元/工日;普工87.1元/工日;一般技工134元/工日 |  | 未计价材料费 | [6 empty] | 97.5
清单项目综合单价 | [8 empty] | 123.45
材 料 费 明 细 | 主要材料名称、规格、型号 | [5 empty] | 单位 | 数量 | 单价（元） |  | 合价（元） | 暂估单价 （元） | 暂估合价 （元）
| 紫铜排30*3 | [5 empty] | m | 1 | 97.5 |  | 97.5
| 其他材料费 | [7 empty] | - |  | 13.81 | -
| 材料费小计 | [7 empty] | - |  | 111.31 | -
注：1.如不使用省级或行业建设主管部门发布的计价依据，可不填定额编码、名称等； 2.招标文件提供了暂估单价的材料，按暂估的单价填入表内“暂估单价”栏及“暂估合价”栏。 | [9 empty] | 表-09
综合单价分析表
工程名称：长葛市人民医院新区分院智能化工程 机房工程 | [5 empty] | 标段： |  |  |  | 第 68 页 共 211 页
项目编码 |  | 030409002001 |  | 项目名称 |  |  | 接地母线 |  | 计量单位 |  | m | 工程量 | 8.5
清单综合单价组成明细
定额编号 | 定额项目名称 | 定额 单位 | 数量 | 单价 |  |  |  |  | 合价
|  |  |  | 人工费 | 材料费 |  | 机械费 | 管理费 和利润 | 人工费 |  | 材料费 | 机械费 | 管理费 和利润
12-11-33 | 排流保护 接地引线敷设 | 10m | 0.1 | 164.65 | 91.96 |  | 34.94 | 66.91 | 16.47 |  | 9.2 | 3.49 | 6.69
人工单价 |  | 小计 | [6 empty] | 16.47 |  | 9.2 | 3.49 | 6.69
高级技工201元/工日;普工87.1元/工日;一般技工134元/工日 |  | 未计价材料费 | [6 empty] | 47.9
清单项目综合单价 | [8 empty] | 83.74
材 料 费 明 细 | 主要材料名称、规格、型号 | [5 empty] | 单位 | 数量 | 单价（元） |  | 合价（元） | 暂估单价 （元） | 暂估合价 （元）
| 接地母线 ZR-BVR50mm2 | [5 empty] | m | 1.03 | 46.5 |  | 47.9
| 其他材料费 | [7 empty] | - |  | 9.2 | -
| 材料费小计 | [7 empty] | - |  | 57.1 | -
注：1.如不使用省级或行业建设主管部门发布的计价依据，可不填定额编码、名称等； 2.招标文件提供了暂估单价的材料，按暂估的单价填入表内“暂估单价”栏及“暂估合价”栏。 | [9 empty] | 表-09
综合单价分析表
工程名称：长葛市人民医院新区分院智能化工程 机房工程 | [5 empty] | 标段： |  |  |  | 第 69 页 共 211 页
项目编码 |  | 030409002002 |  | 项目名称 |  |  | 接地母线 |  | 计量单位 |  | m | 工程量 | 4.21
清单综合单价组成明细
定额编号 | 定额项目名称 | 定额 单位 | 数量 | 单价 |  |  |  |  | 合价
|  |  |  | 人工费 | 材料费 |  | 机械费 | 管理费 和利润 | 人工费 |  | 材料费 | 机械费 | 管理费 和利润
12-11-33 | 排流保护 接地引线敷设 | 10m | 0.1 | 164.65 | 91.96 |  | 34.94 | 66.91 | 16.47 |  | 9.2 | 3.49 | 6.69
人工单价 |  | 小计 | [6 empty] | 16.47 |  | 9.2 | 3.49 | 6.69
高级技工201元/工日;普工87.1元/工日;一般技工134元/工日 |  | 未计价材料费 | [6 empty] | 47.9
清单项目综合单价 | [8 empty] | 83.75
材 料 费 明 细 | 主要材料名称、规格、型号 | [5 empty] | 单位 | 数量 | 单价（元） |  | 合价（元） | 暂估单价 （元） | 暂估合价 （元）
| 设备保护接地 ZR-BVR25mm2 | [5 empty] | m | 1.03 | 46.5 |  | 47.9
| 其他材料费 | [7 empty] | - |  | 9.2 | -
| 材料费小计 | [7 empty] | - |  | 57.1 | -
注：1.如不使用省级或行业建设主管部门发布的计价依据，可不填定额编码、名称等； 2.招标文件提供了暂估单价的材料，按暂估的单价填入表内“暂估单价”栏及“暂估合价”栏。 | [9 empty] | 表-09
综合单价分析表
工程名称：长葛市人民医院新区分院智能化工程 机房工程 | [5 empty] | 标段： |  |  |  | 第 70 页 共 211 页
项目编码 |  | 030409008001 |  | 项目名称 |  |  | 等电位端子箱、测试板 |  | 计量单位 |  | 台 | 工程量 | 2
清单综合单价组成明细
定额编号 | 定额项目名称 | 定额 单位 | 数量 | 单价 |  |  |  |  | 合价
|  |  |  | 人工费 | 材料费 |  | 机械费 | 管理费 和利润 | 人工费 |  | 材料费 | 机械费 | 管理费 和利润
4-10-77 | 等电位端子盒安装 | 套 | 1 | 7.45 | 1.86 |  |  | 2.77 | 7.45 |  | 1.86 |  | 2.77
人工单价 |  | 小计 | [6 empty] | 7.45 |  | 1.86 |  | 2.77
高级技工201元/工日;普工87.1元/工日;一般技工134元/工日 |  | 未计价材料费 | [6 empty] | 226.13
清单项目综合单价 | [8 empty] | 238.21
材 料 费 明 细 | 主要材料名称、规格、型号 | [5 empty] | 单位 | 数量 | 单价（元） |  | 合价（元） | 暂估单价 （元） | 暂估合价 （元）
| 等电位端子盒 | [5 empty] | 个 | 1.005 | 225 |  | 226.13
| 其他材料费 | [7 empty] | - |  | 1.86 | -
| 材料费小计 | [7 empty] | - |  | 227.99 | -
注：1.如不使用省级或行业建设主管部门发布的计价依据，可不填定额编码、名称等； 2.招标文件提供了暂估单价的材料，按暂估的单价填入表内“暂估单价”栏及“暂估合价”栏。 | [9 empty] | 表-09
综合单价分析表
工程名称：长葛市人民医院新区分院智能化工程 机房工程 | [5 empty] | 标段： |  |  |  | 第 71 页 共 211 页
项目编码 |  | 030409001001 |  | 项目名称 |  |  | 接地极 |  | 计量单位 |  | 根 | 工程量 | 1
清单综合单价组成明细
定额编号 | 定额项目名称 | 定额 单位 | 数量 | 单价 |  |  |  |  | 合价
|  |  |  | 人工费 | 材料费 |  | 机械费 | 管理费 和利润 | 人工费 |  | 材料费 | 机械费 | 管理费 和利润
4-10-54 | 接地极(板)制作与安装 接地极板 铜板 | 块 | 1 | 151.98 | 78.21 |  |  | 58.98 | 151.98 |  | 78.21 |  | 58.98
人工单价 |  | 小计 | [6 empty] | 151.98 |  | 78.21 |  | 58.98
高级技工201元/工日;普工87.1元/工日;一般技工134元/工日 |  | 未计价材料费 | [6 empty] | 20.1
清单项目综合单价 | [8 empty] | 309.27
材 料 费 明 细 | 主要材料名称、规格、型号 | [5 empty] | 单位 | 数量 | 单价（元） |  | 合价（元） | 暂估单价 （元） | 暂估合价 （元）
| 接地铜板 | [5 empty] | 块 | 1.005 | 20 |  | 20.1
| 其他材料费 | [7 empty] | - |  | 78.21 | -
| 材料费小计 | [7 empty] | - |  | 98.31 | -
注：1.如不使用省级或行业建设主管部门发布的计价依据，可不填定额编码、名称等； 2.招标文件提供了暂估单价的材料，按暂估的单价填入表内“暂估单价”栏及“暂估合价”栏。 | [9 empty] | 表-09
综合单价分析表
工程名称：长葛市人民医院新区分院智能化工程 机房工程 | [5 empty] | 标段： |  |  |  | 第 72 页 共 211 页
项目编码 |  | 030409001002 |  | 项目名称 |  |  | 接地极 |  | 计量单位 |  | 根 | 工程量 | 1
清单综合单价组成明细
定额编号 | 定额项目名称 | 定额 单位 | 数量 | 单价 |  |  |  |  | 合价
|  |  |  | 人工费 | 材料费 |  | 机械费 | 管理费 和利润 | 人工费 |  | 材料费 | 机械费 | 管理费 和利润
4-10-48 | 接地极(板)制作与安装 钢管接地极 普通土 | 根 | 1 | 27.87 | 3.13 |  | 14.37 | 10.69 | 27.87 |  | 3.13 | 14.37 | 10.69
人工单价 |  | 小计 | [6 empty] | 27.87 |  | 3.13 | 14.37 | 10.69
高级技工201元/工日;普工87.1元/工日;一般技工134元/工日 |  | 未计价材料费 | [6 empty] | 41
清单项目综合单价 | [8 empty] | 97.06
材 料 费 明 细 | 主要材料名称、规格、型号 | [5 empty] | 单位 | 数量 | 单价（元） |  | 合价（元） | 暂估单价 （元） | 暂估合价 （元）
| 镀锌钢管 DN50 | [5 empty] | kg | 6.88 | 5.96 |  | 41
| 其他材料费 | [7 empty] | - |  | 3.13 | -
| 材料费小计 | [7 empty] | - |  | 44.13 | -
注：1.如不使用省级或行业建设主管部门发布的计价依据，可不填定额编码、名称等； 2.招标文件提供了暂估单价的材料，按暂估的单价填入表内“暂估单价”栏及“暂估合价”栏。 | [9 empty] | 表-09
综合单价分析表
工程名称：长葛市人民医院新区分院智能化工程 机房工程 | [5 empty] | 标段： |  |  |  | 第 73 页 共 211 页
项目编码 |  | 030505003001 |  | 项目名称 |  |  | 前端机柜 |  | 计量单位 |  | 个 | 工程量 | 3
清单综合单价组成明细
定额编号 | 定额项目名称 | 定额 单位 | 数量 | 单价 |  |  |  |  | 合价
|  |  |  | 人工费 | 材料费 |  | 机械费 | 管理费 和利润 | 人工费 |  | 材料费 | 机械费 | 管理费 和利润
6-6-6 | 计算机柜、台设备安装 编组柜 | 台 | 1 | 1708.85 | 117.27 |  | 325.93 | 486.5 | 1708.85 |  | 117.27 | 325.93 | 486.5
人工单价 |  | 小计 | [6 empty] | 1708.85 |  | 117.27 | 325.93 | 486.5
高级技工201元/工日;一般技工134元/工日 |  | 未计价材料费 | [6 empty] | 88200
清单项目综合单价 | [8 empty] | 90838.55
材 料 费 明 细 | 主要材料名称、规格、型号 | [5 empty] | 单位 | 数量 | 单价（元） |  | 合价（元） | 暂估单价 （元） | 暂估合价 （元）
| 服务器机柜 600*1100*2000 | [5 empty] | 台 | 1 | 88200 |  | 88200
| 其他材料费 | [7 empty] | - |  | 117.27 | -
| 材料费小计 | [7 empty] | - |  | 88317.27 | -
注：1.如不使用省级或行业建设主管部门发布的计价依据，可不填定额编码、名称等； 2.招标文件提供了暂估单价的材料，按暂估的单价填入表内“暂估单价”栏及“暂估合价”栏。 | [9 empty] | 表-09
综合单价分析表
工程名称：长葛市人民医院新区分院智能化工程 机房工程 | [5 empty] | 标段： |  |  |  | 第 74 页 共 211 页
项目编码 |  | 080901009001 |  | 项目名称 |  |  | 智能配电柜 |  | 计量单位 |  | 台 | 工程量 | 3
清单综合单价组成明细
定额编号 | 定额项目名称 | 定额 单位 | 数量 | 单价 |  |  |  |  | 合价
|  |  |  | 人工费 | 材料费 |  | 机械费 | 管理费 和利润 | 人工费 |  | 材料费 | 机械费 | 管理费 和利润
4-2-74 | 成套配电箱安装 落地式 | 台 | 1 | 214.49 | 17.17 |  | 84.95 | 90.25 | 214.49 |  | 17.17 | 84.95 | 90.25
人工单价 |  | 小计 | [6 empty] | 214.49 |  | 17.17 | 84.95 | 90.25
高级技工201元/工日;普工87.1元/工日;一般技工134元/工日 |  | 未计价材料费 | [6 empty] | 31500
清单项目综合单价 | [8 empty] | 31906.86
材 料 费 明 细 | 主要材料名称、规格、型号 | [5 empty] | 单位 | 数量 | 单价（元） |  | 合价（元） | 暂估单价 （元） | 暂估合价 （元）
| 交流列头柜 600*1100*2000 | [5 empty] | 台 | 1 | 31500 |  | 31500
| 其他材料费 | [7 empty] | - |  | 17.17 | -
| 材料费小计 | [7 empty] | - |  | 31517.17 | -
注：1.如不使用省级或行业建设主管部门发布的计价依据，可不填定额编码、名称等； 2.招标文件提供了暂估单价的材料，按暂估的单价填入表内“暂估单价”栏及“暂估合价”栏。 | [9 empty] | 表-09
综合单价分析表
工程名称：长葛市人民医院新区分院智能化工程 机房工程 | [5 empty] | 标段： |  |  |  | 第 75 页 共 211 页
项目编码 |  | 030502001008 |  | 项目名称 |  |  | 机柜、机架 |  | 计量单位 |  | 台 | 工程量 | 3
清单综合单价组成明细
定额编号 | 定额项目名称 | 定额 单位 | 数量 | 单价 |  |  |  |  | 合价
|  |  |  | 人工费 | 材料费 |  | 机械费 | 管理费 和利润 | 人工费 |  | 材料费 | 机械费 | 管理费 和利润
5-1-60 | 标准机柜安装 19" | 台 | 1 | 211.86 | 54.01 |  | 6.32 | 79.17 | 211.86 |  | 54.01 | 6.32 | 79.17
人工单价 |  | 小计 | [6 empty] | 211.86 |  | 54.01 | 6.32 | 79.17
安装工134元/工日 |  | 未计价材料费 | [6 empty] | 5600
清单项目综合单价 | [8 empty] | 5951.36
材 料 费 明 细 | 主要材料名称、规格、型号 | [5 empty] | 单位 | 数量 | 单价（元） |  | 合价（元） | 暂估单价 （元） | 暂估合价 （元）
| ODF机柜 600*1100*2000，落地安装 | [5 empty] | 个 | 1 | 5600 |  | 5600
| 其他材料费 | [7 empty] | - |  | 54.01 | -
| 材料费小计 | [7 empty] | - |  | 5654.01 | -
注：1.如不使用省级或行业建设主管部门发布的计价依据，可不填定额编码、名称等； 2.招标文件提供了暂估单价的材料，按暂估的单价填入表内“暂估单价”栏及“暂估合价”栏。 | [9 empty] | 表-09
综合单价分析表
工程名称：长葛市人民医院新区分院智能化工程 机房工程 | [5 empty] | 标段： |  |  |  | 第 76 页 共 211 页
项目编码 |  | 030502001009 |  | 项目名称 |  |  | 机柜、机架 |  | 计量单位 |  | 台 | 工程量 | 3
清单综合单价组成明细
定额编号 | 定额项目名称 | 定额 单位 | 数量 | 单价 |  |  |  |  | 合价
|  |  |  | 人工费 | 材料费 |  | 机械费 | 管理费 和利润 | 人工费 |  | 材料费 | 机械费 | 管理费 和利润
5-1-60 | 标准机柜安装 19" | 台 | 1 | 211.86 | 54.01 |  | 6.32 | 79.17 | 211.86 |  | 54.01 | 6.32 | 79.17
人工单价 |  | 小计 | [6 empty] | 211.86 |  | 54.01 | 6.32 | 79.17
安装工134元/工日 |  | 未计价材料费 | [6 empty] | 5600
清单项目综合单价 | [8 empty] | 5951.36
材 料 费 明 细 | 主要材料名称、规格、型号 | [5 empty] | 单位 | 数量 | 单价（元） |  | 合价（元） | 暂估单价 （元） | 暂估合价 （元）
| 综合配线柜 机柜 600*1100*2000，落地安装 | [5 empty] | 个 | 1 | 5600 |  | 5600
| 其他材料费 | [7 empty] | - |  | 54.01 | -
| 材料费小计 | [7 empty] | - |  | 5654.01 | -
注：1.如不使用省级或行业建设主管部门发布的计价依据，可不填定额编码、名称等； 2.招标文件提供了暂估单价的材料，按暂估的单价填入表内“暂估单价”栏及“暂估合价”栏。 | [9 empty] | 表-09
综合单价分析表
工程名称：长葛市人民医院新区分院智能化工程 机房工程 | [5 empty] | 标段： |  |  |  | 第 77 页 共 211 页
项目编码 |  | 030502001010 |  | 项目名称 |  |  | 机柜、机架 |  | 计量单位 |  | 台 | 工程量 | 57
清单综合单价组成明细
定额编号 | 定额项目名称 | 定额 单位 | 数量 | 单价 |  |  |  |  | 合价
|  |  |  | 人工费 | 材料费 |  | 机械费 | 管理费 和利润 | 人工费 |  | 材料费 | 机械费 | 管理费 和利润
5-1-60 | 标准机柜安装 19" | 台 | 1 | 211.86 | 54.01 |  | 6.32 | 79.17 | 211.86 |  | 54.01 | 6.32 | 79.17
人工单价 |  | 小计 | [6 empty] | 211.86 |  | 54.01 | 6.32 | 79.17
安装工134元/工日 |  | 未计价材料费 | [6 empty] | 5600
清单项目综合单价 | [8 empty] | 5951.36
材 料 费 明 细 | 主要材料名称、规格、型号 | [5 empty] | 单位 | 数量 | 单价（元） |  | 合价（元） | 暂估单价 （元） | 暂估合价 （元）
| IT机柜 机柜 600*1100*2000，落地安装 | [5 empty] | 个 | 1 | 5600 |  | 5600
| 其他材料费 | [7 empty] | - |  | 54.01 | -
| 材料费小计 | [7 empty] | - |  | 5654.01 | -
注：1.如不使用省级或行业建设主管部门发布的计价依据，可不填定额编码、名称等； 2.招标文件提供了暂估单价的材料，按暂估的单价填入表内“暂估单价”栏及“暂估合价”栏。 | [9 empty] | 表-09
综合单价分析表
工程名称：长葛市人民医院新区分院智能化工程 机房工程 | [5 empty] | 标段： |  |  |  | 第 78 页 共 211 页
项目编码 |  | 080601025001 |  | 项目名称 |  |  | 走线槽道、走线架 |  | 计量单位 |  | m | 工程量 | 31.52
清单综合单价组成明细
定额编号 | 定额项目名称 | 定额 单位 | 数量 | 单价 |  |  |  |  | 合价
|  |  |  | 人工费 | 材料费 |  | 机械费 | 管理费 和利润 | 人工费 |  | 材料费 | 机械费 | 管理费 和利润
4-12-195 | 金属线槽敷设 宽+高≤600mm | 10m | 0.1 | 200.22 | 28.65 |  |  | 82.73 | 20.02 |  | 2.87 |  | 8.27
人工单价 |  | 小计 | [6 empty] | 20.02 |  | 2.87 |  | 8.27
高级技工201元/工日;普工87.1元/工日;一般技工134元/工日 |  | 未计价材料费 | [6 empty] | 127.31
清单项目综合单价 | [8 empty] | 158.47
材 料 费 明 细 | 主要材料名称、规格、型号 | [5 empty] | 单位 | 数量 | 单价（元） |  | 合价（元） | 暂估单价 （元） | 暂估合价 （元）
| 走线架 400mm*100mm | [5 empty] | m | 1.03 | 123.6 |  | 127.31
| 其他材料费 | [7 empty] | - |  | 2.86 | -
| 材料费小计 | [7 empty] | - |  | 130.17 | -
注：1.如不使用省级或行业建设主管部门发布的计价依据，可不填定额编码、名称等； 2.招标文件提供了暂估单价的材料，按暂估的单价填入表内“暂估单价”栏及“暂估合价”栏。 | [9 empty] | 表-09
综合单价分析表
工程名称：长葛市人民医院新区分院智能化工程 机房工程 | [5 empty] | 标段： |  |  |  | 第 79 页 共 211 页
项目编码 |  | 080601025002 |  | 项目名称 |  |  | 走线槽道、走线架 |  | 计量单位 |  | m | 工程量 | 30.37
清单综合单价组成明细
定额编号 | 定额项目名称 | 定额 单位 | 数量 | 单价 |  |  |  |  | 合价
|  |  |  | 人工费 | 材料费 |  | 机械费 | 管理费 和利润 | 人工费 |  | 材料费 | 机械费 | 管理费 和利润
4-12-194 | 金属线槽敷设 宽+高≤300mm | 10m | 0.1 | 162.46 | 28.65 |  |  | 66.91 | 16.25 |  | 2.87 |  | 6.69
人工单价 |  | 小计 | [6 empty] | 16.25 |  | 2.87 |  | 6.69
高级技工201元/工日;普工87.1元/工日;一般技工134元/工日 |  | 未计价材料费 | [6 empty] | 58.04
清单项目综合单价 | [8 empty] | 83.84
材 料 费 明 细 | 主要材料名称、规格、型号 | [5 empty] | 单位 | 数量 | 单价（元） |  | 合价（元） | 暂估单价 （元） | 暂估合价 （元）
| 走线架 200mm*100mm | [5 empty] | m | 1.03 | 56.35 |  | 58.04
| 其他材料费 | [7 empty] | - |  | 2.86 | -
| 材料费小计 | [7 empty] | - |  | 60.9 | -
注：1.如不使用省级或行业建设主管部门发布的计价依据，可不填定额编码、名称等； 2.招标文件提供了暂估单价的材料，按暂估的单价填入表内“暂估单价”栏及“暂估合价”栏。 | [9 empty] | 表-09
综合单价分析表
工程名称：长葛市人民医院新区分院智能化工程 机房工程 | [5 empty] | 标段： |  |  |  | 第 80 页 共 211 页
项目编码 |  | 080601025003 |  | 项目名称 |  |  | 走线槽道、走线架 |  | 计量单位 |  | m | 工程量 | 24.1
清单综合单价组成明细
定额编号 | 定额项目名称 | 定额 单位 | 数量 | 单价 |  |  |  |  | 合价
|  |  |  | 人工费 | 材料费 |  | 机械费 | 管理费 和利润 | 人工费 |  | 材料费 | 机械费 | 管理费 和利润
4-12-195 | 金属线槽敷设 宽+高≤600mm | 10m | 0.1 | 200.22 | 28.65 |  |  | 82.73 | 20.02 |  | 2.87 |  | 8.27
人工单价 |  | 小计 | [6 empty] | 20.02 |  | 2.87 |  | 8.27
高级技工201元/工日;普工87.1元/工日;一般技工134元/工日 |  | 未计价材料费 | [6 empty] | 127.31
清单项目综合单价 | [8 empty] | 158.48
材 料 费 明 细 | 主要材料名称、规格、型号 | [5 empty] | 单位 | 数量 | 单价（元） |  | 合价（元） | 暂估单价 （元） | 暂估合价 （元）
| 走线架 400mm*105mm | [5 empty] | m | 1.03 | 123.6 |  | 127.31
| 其他材料费 | [7 empty] | - |  | 2.86 | -
| 材料费小计 | [7 empty] | - |  | 130.18 | -
注：1.如不使用省级或行业建设主管部门发布的计价依据，可不填定额编码、名称等； 2.招标文件提供了暂估单价的材料，按暂估的单价填入表内“暂估单价”栏及“暂估合价”栏。 | [9 empty] | 表-09
综合单价分析表
工程名称：长葛市人民医院新区分院智能化工程 机房工程 | [5 empty] | 标段： |  |  |  | 第 81 页 共 211 页
项目编码 |  | 080601025004 |  | 项目名称 |  |  | 走线槽道、走线架 |  | 计量单位 |  | m | 工程量 | 58.9
清单综合单价组成明细
定额编号 | 定额项目名称 | 定额 单位 | 数量 | 单价 |  |  |  |  | 合价
|  |  |  | 人工费 | 材料费 |  | 机械费 | 管理费 和利润 | 人工费 |  | 材料费 | 机械费 | 管理费 和利润
4-12-194 | 金属线槽敷设 宽+高≤300mm | 10m | 0.1 | 162.46 | 28.65 |  |  | 66.91 | 16.25 |  | 2.87 |  | 6.69
人工单价 |  | 小计 | [6 empty] | 16.25 |  | 2.87 |  | 6.69
高级技工201元/工日;普工87.1元/工日;一般技工134元/工日 |  | 未计价材料费 | [6 empty] | 58.04
清单项目综合单价 | [8 empty] | 83.85
材 料 费 明 细 | 主要材料名称、规格、型号 | [5 empty] | 单位 | 数量 | 单价（元） |  | 合价（元） | 暂估单价 （元） | 暂估合价 （元）
| 走线架 200mm*100mm | [5 empty] | m | 1.03 | 56.35 |  | 58.04
| 其他材料费 | [7 empty] | - |  | 2.86 | -
| 材料费小计 | [7 empty] | - |  | 60.91 | -
注：1.如不使用省级或行业建设主管部门发布的计价依据，可不填定额编码、名称等； 2.招标文件提供了暂估单价的材料，按暂估的单价填入表内“暂估单价”栏及“暂估合价”栏。 | [9 empty] | 表-09
综合单价分析表
工程名称：长葛市人民医院新区分院智能化工程 机房工程 | [5 empty] | 标段： |  |  |  | 第 82 页 共 211 页
项目编码 |  | 080601025005 |  | 项目名称 |  |  | 走线槽道、走线架 |  | 计量单位 |  | m | 工程量 | 80.97
清单综合单价组成明细
定额编号 | 定额项目名称 | 定额 单位 | 数量 | 单价 |  |  |  |  | 合价
|  |  |  | 人工费 | 材料费 |  | 机械费 | 管理费 和利润 | 人工费 |  | 材料费 | 机械费 | 管理费 和利润
4-12-194 | 金属线槽敷设 宽+高≤300mm | 10m | 0.1 | 162.46 | 28.65 |  |  | 66.91 | 16.25 |  | 2.87 |  | 6.69
人工单价 |  | 小计 | [6 empty] | 16.25 |  | 2.87 |  | 6.69
高级技工201元/工日;普工87.1元/工日;一般技工134元/工日 |  | 未计价材料费 | [6 empty] | 58.04
清单项目综合单价 | [8 empty] | 83.85
材 料 费 明 细 | 主要材料名称、规格、型号 | [5 empty] | 单位 | 数量 | 单价（元） |  | 合价（元） | 暂估单价 （元） | 暂估合价 （元）
| 走线架 200mm*100mm | [5 empty] | m | 1.03 | 56.35 |  | 58.04
| 其他材料费 | [7 empty] | - |  | 2.86 | -
| 材料费小计 | [7 empty] | - |  | 60.91 | -
注：1.如不使用省级或行业建设主管部门发布的计价依据，可不填定额编码、名称等； 2.招标文件提供了暂估单价的材料，按暂估的单价填入表内“暂估单价”栏及“暂估合价”栏。 | [9 empty] | 表-09
综合单价分析表
工程名称：长葛市人民医院新区分院智能化工程 机房工程 | [5 empty] | 标段： |  |  |  | 第 83 页 共 211 页
项目编码 |  | 030502010001 |  | 项目名称 |  |  | 配线架 |  | 计量单位 |  | 个 | 工程量 | 8
清单综合单价组成明细
定额编号 | 定额项目名称 | 定额 单位 | 数量 | 单价 |  |  |  |  | 合价
|  |  |  | 人工费 | 材料费 |  | 机械费 | 管理费 和利润 | 人工费 |  | 材料费 | 机械费 | 管理费 和利润
5-2-70 | 配线架 24口 | 架 | 1 | 190.68 | 20 |  |  | 71.25 | 190.68 |  | 20 |  | 71.25
人工单价 |  | 小计 | [6 empty] | 190.68 |  | 20 |  | 71.25
安装工134元/工日 |  | 未计价材料费 | [6 empty] | 1170
清单项目综合单价 | [8 empty] | 1451.93
材 料 费 明 细 | 主要材料名称、规格、型号 | [5 empty] | 单位 | 数量 | 单价（元） |  | 合价（元） | 暂估单价 （元） | 暂估合价 （元）
| 数据配线架 24口六类非屏蔽 | [5 empty] | 架 | 1 | 1170 |  | 1170
| 其他材料费 | [7 empty] | - |  | 20 | -
| 材料费小计 | [7 empty] | - |  | 1190 | -
注：1.如不使用省级或行业建设主管部门发布的计价依据，可不填定额编码、名称等； 2.招标文件提供了暂估单价的材料，按暂估的单价填入表内“暂估单价”栏及“暂估合价”栏。 | [9 empty] | 表-09
综合单价分析表
工程名称：长葛市人民医院新区分院智能化工程 机房工程 | [5 empty] | 标段： |  |  |  | 第 84 页 共 211 页
项目编码 |  | 030502010002 |  | 项目名称 |  |  | 配线架 |  | 计量单位 |  | 个 | 工程量 | 114
清单综合单价组成明细
定额编号 | 定额项目名称 | 定额 单位 | 数量 | 单价 |  |  |  |  | 合价
|  |  |  | 人工费 | 材料费 |  | 机械费 | 管理费 和利润 | 人工费 |  | 材料费 | 机械费 | 管理费 和利润
5-2-70 | 配线架 24口 | 架 | 1 | 190.68 | 20 |  |  | 71.25 | 190.68 |  | 20 |  | 71.25
人工单价 |  | 小计 | [6 empty] | 190.68 |  | 20 |  | 71.25
安装工134元/工日 |  | 未计价材料费 | [6 empty] | 1170
清单项目综合单价 | [8 empty] | 1451.93
材 料 费 明 细 | 主要材料名称、规格、型号 | [5 empty] | 单位 | 数量 | 单价（元） |  | 合价（元） | 暂估单价 （元） | 暂估合价 （元）
| 光纤配线架 24口 | [5 empty] | 架 | 1 | 1170 |  | 1170
| 其他材料费 | [7 empty] | - |  | 20 | -
| 材料费小计 | [7 empty] | - |  | 1190 | -
注：1.如不使用省级或行业建设主管部门发布的计价依据，可不填定额编码、名称等； 2.招标文件提供了暂估单价的材料，按暂估的单价填入表内“暂估单价”栏及“暂估合价”栏。 | [9 empty] | 表-09
综合单价分析表
工程名称：长葛市人民医院新区分院智能化工程 机房工程 | [5 empty] | 标段： |  |  |  | 第 85 页 共 211 页
项目编码 |  | 030502005016 |  | 项目名称 |  |  | 双绞线缆 |  | 计量单位 |  | m | 工程量 | 11453.53
清单综合单价组成明细
定额编号 | 定额项目名称 | 定额 单位 | 数量 | 单价 |  |  |  |  | 合价
|  |  |  | 人工费 | 材料费 |  | 机械费 | 管理费 和利润 | 人工费 |  | 材料费 | 机械费 | 管理费 和利润
5-2-44 R*1.1 | 双绞线缆 桥架内布放 ≤4对 高于超五类的布线工程 人工*1.1 | m | 1 | 1.28 | 0.04 |  | 0.03 | 0.39 | 1.28 |  | 0.04 | 0.03 | 0.39
人工单价 |  | 小计 | [6 empty] | 1.28 |  | 0.04 | 0.03 | 0.39
安装工134元/工日 |  | 未计价材料费 | [6 empty] | 2.42
清单项目综合单价 | [8 empty] | 4.16
材 料 费 明 细 | 主要材料名称、规格、型号 | [5 empty] | 单位 | 数量 | 单价（元） |  | 合价（元） | 暂估单价 （元） | 暂估合价 （元）
| 双绞线缆 | [5 empty] | m | 1.05 | 2.3 |  | 2.42
| 其他材料费 | [7 empty] | - |  | 0.04 | -
| 材料费小计 | [7 empty] | - |  | 2.46 | -
注：1.如不使用省级或行业建设主管部门发布的计价依据，可不填定额编码、名称等； 2.招标文件提供了暂估单价的材料，按暂估的单价填入表内“暂估单价”栏及“暂估合价”栏。 | [9 empty] | 表-09
综合单价分析表
工程名称：长葛市人民医院新区分院智能化工程 机房工程 | [5 empty] | 标段： |  |  |  | 第 86 页 共 211 页
项目编码 |  | 080703010001 |  | 项目名称 |  |  | 光纤配线架 |  | 计量单位 |  | 架 | 工程量 | 30
清单综合单价组成明细
定额编号 | 定额项目名称 | 定额 单位 | 数量 | 单价 |  |  |  |  | 合价
|  |  |  | 人工费 | 材料费 |  | 机械费 | 管理费 和利润 | 人工费 |  | 材料费 | 机械费 | 管理费 和利润
5-2-70 | 配线架 24口 | 架 | 1 | 190.68 | 20 |  |  | 71.25 | 190.68 |  | 20 |  | 71.25
人工单价 |  | 小计 | [6 empty] | 190.68 |  | 20 |  | 71.25
安装工134元/工日 |  | 未计价材料费 | [6 empty] | 829
清单项目综合单价 | [8 empty] | 1110.93
材 料 费 明 细 | 主要材料名称、规格、型号 | [5 empty] | 单位 | 数量 | 单价（元） |  | 合价（元） | 暂估单价 （元） | 暂估合价 （元）
| 光纤配线架 24芯 | [5 empty] | 架 | 1 | 829 |  | 829
| 其他材料费 | [7 empty] | - |  | 20 | -
| 材料费小计 | [7 empty] | - |  | 849 | -
注：1.如不使用省级或行业建设主管部门发布的计价依据，可不填定额编码、名称等； 2.招标文件提供了暂估单价的材料，按暂估的单价填入表内“暂估单价”栏及“暂估合价”栏。 | [9 empty] | 表-09
综合单价分析表
工程名称：长葛市人民医院新区分院智能化工程 机房工程 | [5 empty] | 标段： |  |  |  | 第 87 页 共 211 页
项目编码 |  | 080703010002 |  | 项目名称 |  |  | 光纤配线架 |  | 计量单位 |  | 架 | 工程量 | 54
清单综合单价组成明细
定额编号 | 定额项目名称 | 定额 单位 | 数量 | 单价 |  |  |  |  | 合价
|  |  |  | 人工费 | 材料费 |  | 机械费 | 管理费 和利润 | 人工费 |  | 材料费 | 机械费 | 管理费 和利润
5-2-69 | 配线架 12口 | 架 | 1 | 84.75 | 13.32 |  |  | 31.67 | 84.75 |  | 13.32 |  | 31.67
人工单价 |  | 小计 | [6 empty] | 84.75 |  | 13.32 |  | 31.67
安装工134元/工日 |  | 未计价材料费 | [6 empty] | 615
清单项目综合单价 | [8 empty] | 744.74
材 料 费 明 细 | 主要材料名称、规格、型号 | [5 empty] | 单位 | 数量 | 单价（元） |  | 合价（元） | 暂估单价 （元） | 暂估合价 （元）
| 光纤配线架 12芯 | [5 empty] | 架 | 1 | 615 |  | 615
| 其他材料费 | [7 empty] | - |  | 13.32 | -
| 材料费小计 | [7 empty] | - |  | 628.32 | -
注：1.如不使用省级或行业建设主管部门发布的计价依据，可不填定额编码、名称等； 2.招标文件提供了暂估单价的材料，按暂估的单价填入表内“暂估单价”栏及“暂估合价”栏。 | [9 empty] | 表-09
综合单价分析表
工程名称：长葛市人民医院新区分院智能化工程 机房工程 | [5 empty] | 标段： |  |  |  | 第 88 页 共 211 页
项目编码 |  | 030502007005 |  | 项目名称 |  |  | 光缆 |  | 计量单位 |  | m | 工程量 | 433.5
清单综合单价组成明细
定额编号 | 定额项目名称 | 定额 单位 | 数量 | 单价 |  |  |  |  | 合价
|  |  |  | 人工费 | 材料费 |  | 机械费 | 管理费 和利润 | 人工费 |  | 材料费 | 机械费 | 管理费 和利润
5-2-53 | 光缆 桥架内布放 ≤12芯 | m | 1 | 0.85 | 0.2 |  | 0.01 | 0.39 | 0.85 |  | 0.2 | 0.01 | 0.39
人工单价 |  | 小计 | [6 empty] | 0.85 |  | 0.2 | 0.01 | 0.39
安装工134元/工日 |  | 未计价材料费 | [6 empty] | 12.24
清单项目综合单价 | [8 empty] | 13.69
材 料 费 明 细 | 主要材料名称、规格、型号 | [5 empty] | 单位 | 数量 | 单价（元） |  | 合价（元） | 暂估单价 （元） | 暂估合价 （元）
| 光缆 12芯 | [5 empty] | m | 1.02 | 12 |  | 12.24
| 其他材料费 | [7 empty] | - |  | 0.2 | -
| 材料费小计 | [7 empty] | - |  | 12.44 | -
注：1.如不使用省级或行业建设主管部门发布的计价依据，可不填定额编码、名称等； 2.招标文件提供了暂估单价的材料，按暂估的单价填入表内“暂估单价”栏及“暂估合价”栏。 | [9 empty] | 表-09
综合单价分析表
工程名称：长葛市人民医院新区分院智能化工程 机房工程 | [5 empty] | 标段： |  |  |  | 第 89 页 共 211 页
项目编码 |  | 030601003002 |  | 项目名称 |  |  | 变送单元仪表 |  | 计量单位 |  | 台 | 工程量 | 3
清单综合单价组成明细
定额编号 | 定额项目名称 | 定额 单位 | 数量 | 单价 |  |  |  |  | 合价
|  |  |  | 人工费 | 材料费 |  | 机械费 | 管理费 和利润 | 人工费 |  | 材料费 | 机械费 | 管理费 和利润
5-3-127 | 电量变送器 电流变送器 | 支 | 1 | 105.93 | 5.04 |  | 0.28 | 39.59 | 105.93 |  | 5.04 | 0.28 | 39.59
人工单价 |  | 小计 | [6 empty] | 105.93 |  | 5.04 | 0.28 | 39.59
安装工134元/工日 |  | 未计价材料费 | [6 empty] | 1550
清单项目综合单价 | [8 empty] | 1700.84
材 料 费 明 细 | 主要材料名称、规格、型号 | [5 empty] | 单位 | 数量 | 单价（元） |  | 合价（元） | 暂估单价 （元） | 暂估合价 （元）
| 电量监测仪 | [5 empty] | 支 | 1 | 1550 |  | 1550
| 其他材料费 | [7 empty] | - |  | 5.04 | -
| 材料费小计 | [7 empty] | - |  | 1555.04 | -
注：1.如不使用省级或行业建设主管部门发布的计价依据，可不填定额编码、名称等； 2.招标文件提供了暂估单价的材料，按暂估的单价填入表内“暂估单价”栏及“暂估合价”栏。 | [9 empty] | 表-09
综合单价分析表
工程名称：长葛市人民医院新区分院智能化工程 机房工程 | [5 empty] | 标段： |  |  |  | 第 90 页 共 211 页
项目编码 |  | 030402008001 |  | 项目名称 |  |  | 互感器 |  | 计量单位 |  | 台 | 工程量 | 3
清单综合单价组成明细
定额编号 | 定额项目名称 | 定额 单位 | 数量 | 单价 |  |  |  |  | 合价
|  |  |  | 人工费 | 材料费 |  | 机械费 | 管理费 和利润 | 人工费 |  | 材料费 | 机械费 | 管理费 和利润
4-11-314 | 配电设备安装 电流互感器 | 台 | 1 | 251.71 | 25.84 |  | 106.21 | 95.8 | 251.71 |  | 25.84 | 106.21 | 95.8
人工单价 |  | 小计 | [6 empty] | 251.71 |  | 25.84 | 106.21 | 95.8
高级技工201元/工日;普工87.1元/工日;一般技工134元/工日 |  | 未计价材料费 | [6 empty] | 90
清单项目综合单价 | [8 empty] | 569.56
材 料 费 明 细 | 主要材料名称、规格、型号 | [5 empty] | 单位 | 数量 | 单价（元） |  | 合价（元） | 暂估单价 （元） | 暂估合价 （元）
| 电流互感器 | [5 empty] | 台 | 1 | 90 |  | 90
| 其他材料费 | [7 empty] | - |  | 25.84 | -
| 材料费小计 | [7 empty] | - |  | 115.84 | -
注：1.如不使用省级或行业建设主管部门发布的计价依据，可不填定额编码、名称等； 2.招标文件提供了暂估单价的材料，按暂估的单价填入表内“暂估单价”栏及“暂估合价”栏。 | [9 empty] | 表-09
综合单价分析表
工程名称：长葛市人民医院新区分院智能化工程 机房工程 | [5 empty] | 标段： |  |  |  | 第 91 页 共 211 页
项目编码 |  | 080902003001 |  | 项目名称 |  |  | 控制器(模块） |  | 计量单位 |  | 台 | 工程量 | 1
清单综合单价组成明细
定额编号 | 定额项目名称 | 定额 单位 | 数量 | 单价 |  |  |  |  | 合价
|  |  |  | 人工费 | 材料费 |  | 机械费 | 管理费 和利润 | 人工费 |  | 材料费 | 机械费 | 管理费 和利润
5-3-39 | 第三方通信设备接口 集成系统接口 | 个 | 1 | 4766.96 | 0.98 |  | 274.95 | 1187.54 | 4766.96 |  | 0.98 | 274.95 | 1187.54
人工单价 |  | 小计 | [6 empty] | 4766.96 |  | 0.98 | 274.95 | 1187.54
调试工201元/工日 |  | 未计价材料费 | [6 empty] | 2000
清单项目综合单价 | [8 empty] | 8230.43
材 料 费 明 细 | 主要材料名称、规格、型号 | [5 empty] | 单位 | 数量 | 单价（元） |  | 合价（元） | 暂估单价 （元） | 暂估合价 （元）
| 供配电驱动模块 | [5 empty] | 个 | 1 | 2000 |  | 2000
| 其他材料费 | [7 empty] | - |  | 0.98 | -
| 材料费小计 | [7 empty] | - |  | 2000.98 | -
注：1.如不使用省级或行业建设主管部门发布的计价依据，可不填定额编码、名称等； 2.招标文件提供了暂估单价的材料，按暂估的单价填入表内“暂估单价”栏及“暂估合价”栏。 | [9 empty] | 表-09
综合单价分析表
工程名称：长葛市人民医院新区分院智能化工程 机房工程 | [5 empty] | 标段： |  |  |  | 第 92 页 共 211 页
项目编码 |  | 030504003001 |  | 项目名称 |  |  | 通信接口输入输出设备 |  | 计量单位 |  | 个 | 工程量 | 6
清单综合单价组成明细
定额编号 | 定额项目名称 | 定额 单位 | 数量 | 单价 |  |  |  |  | 合价
|  |  |  | 人工费 | 材料费 |  | 机械费 | 管理费 和利润 | 人工费 |  | 材料费 | 机械费 | 管理费 和利润
5-3-122 | 采集系统安装、调试 通信接口卡 | 个 | 1 | 127.12 | 4.12 |  | 6.16 | 47.5 | 127.12 |  | 4.12 | 6.16 | 47.5
人工单价 |  | 小计 | [6 empty] | 127.12 |  | 4.12 | 6.16 | 47.5
安装工134元/工日 |  | 未计价材料费 | [6 empty] | 720
清单项目综合单价 | [8 empty] | 904.9
材 料 费 明 细 | 主要材料名称、规格、型号 | [5 empty] | 单位 | 数量 | 单价（元） |  | 合价（元） | 暂估单价 （元） | 暂估合价 （元）
| 通信转换模块 | [5 empty] | 个 | 1 | 720 |  | 720
| 其他材料费 | [7 empty] | - |  | 4.12 | -
| 材料费小计 | [7 empty] | - |  | 724.12 | -
注：1.如不使用省级或行业建设主管部门发布的计价依据，可不填定额编码、名称等； 2.招标文件提供了暂估单价的材料，按暂估的单价填入表内“暂估单价”栏及“暂估合价”栏。 | [9 empty] | 表-09
综合单价分析表
工程名称：长葛市人民医院新区分院智能化工程 机房工程 | [5 empty] | 标段： |  |  |  | 第 93 页 共 211 页
项目编码 |  | 030404022005 |  | 项目名称 |  |  | 控制器 |  | 计量单位 |  | 台 | 工程量 | 1
清单综合单价组成明细
定额编号 | 定额项目名称 | 定额 单位 | 数量 | 单价 |  |  |  |  | 合价
|  |  |  | 人工费 | 材料费 |  | 机械费 | 管理费 和利润 | 人工费 |  | 材料费 | 机械费 | 管理费 和利润
5-3-39 | 第三方通信设备接口 集成系统接口 | 个 | 1 | 4766.96 | 0.98 |  | 274.95 | 1187.54 | 4766.96 |  | 0.98 | 274.95 | 1187.54
人工单价 |  | 小计 | [6 empty] | 4766.96 |  | 0.98 | 274.95 | 1187.54
调试工201元/工日 |  | 未计价材料费 | [6 empty] | 12000
清单项目综合单价 | [8 empty] | 18230.43
材 料 费 明 细 | 主要材料名称、规格、型号 | [5 empty] | 单位 | 数量 | 单价（元） |  | 合价（元） | 暂估单价 （元） | 暂估合价 （元）
| UPS监测驱动模块 | [5 empty] | 个 | 1 | 12000 |  | 12000
| 其他材料费 | [7 empty] | - |  | 0.98 | -
| 材料费小计 | [7 empty] | - |  | 12000.98 | -
注：1.如不使用省级或行业建设主管部门发布的计价依据，可不填定额编码、名称等； 2.招标文件提供了暂估单价的材料，按暂估的单价填入表内“暂估单价”栏及“暂估合价”栏。 | [9 empty] | 表-09
综合单价分析表
工程名称：长葛市人民医院新区分院智能化工程 机房工程 | [5 empty] | 标段： |  |  |  | 第 94 页 共 211 页
项目编码 |  | 030504003002 |  | 项目名称 |  |  | 通信接口输入输出设备 |  | 计量单位 |  | 个 | 工程量 | 3
清单综合单价组成明细
定额编号 | 定额项目名称 | 定额 单位 | 数量 | 单价 |  |  |  |  | 合价
|  |  |  | 人工费 | 材料费 |  | 机械费 | 管理费 和利润 | 人工费 |  | 材料费 | 机械费 | 管理费 和利润
5-3-122 | 采集系统安装、调试 通信接口卡 | 个 | 1 | 127.12 | 4.12 |  | 6.16 | 47.5 | 127.12 |  | 4.12 | 6.16 | 47.5
人工单价 |  | 小计 | [6 empty] | 127.12 |  | 4.12 | 6.16 | 47.5
安装工134元/工日 |  | 未计价材料费 | [6 empty] | 720
清单项目综合单价 | [8 empty] | 904.9
材 料 费 明 细 | 主要材料名称、规格、型号 | [5 empty] | 单位 | 数量 | 单价（元） |  | 合价（元） | 暂估单价 （元） | 暂估合价 （元）
| 通信转换模块 | [5 empty] | 个 | 1 | 720 |  | 720
| 其他材料费 | [7 empty] | - |  | 4.12 | -
| 材料费小计 | [7 empty] | - |  | 724.12 | -
注：1.如不使用省级或行业建设主管部门发布的计价依据，可不填定额编码、名称等； 2.招标文件提供了暂估单价的材料，按暂估的单价填入表内“暂估单价”栏及“暂估合价”栏。 | [9 empty] | 表-09
综合单价分析表
工程名称：长葛市人民医院新区分院智能化工程 机房工程 | [5 empty] | 标段： |  |  |  | 第 95 页 共 211 页
项目编码 |  | 030404022006 |  | 项目名称 |  |  | 控制器 |  | 计量单位 |  | 台 | 工程量 | 1
清单综合单价组成明细
定额编号 | 定额项目名称 | 定额 单位 | 数量 | 单价 |  |  |  |  | 合价
|  |  |  | 人工费 | 材料费 |  | 机械费 | 管理费 和利润 | 人工费 |  | 材料费 | 机械费 | 管理费 和利润
5-3-39 | 第三方通信设备接口 集成系统接口 | 个 | 1 | 4766.96 | 0.98 |  | 274.95 | 1187.54 | 4766.96 |  | 0.98 | 274.95 | 1187.54
人工单价 |  | 小计 | [6 empty] | 4766.96 |  | 0.98 | 274.95 | 1187.54
调试工201元/工日 |  | 未计价材料费 | [6 empty] | 3150
清单项目综合单价 | [8 empty] | 9380.43
材 料 费 明 细 | 主要材料名称、规格、型号 | [5 empty] | 单位 | 数量 | 单价（元） |  | 合价（元） | 暂估单价 （元） | 暂估合价 （元）
| 空调监测驱动模块 | [5 empty] | 个 | 1 | 3150 |  | 3150
| 其他材料费 | [7 empty] | - |  | 0.98 | -
| 材料费小计 | [7 empty] | - |  | 3150.98 | -
注：1.如不使用省级或行业建设主管部门发布的计价依据，可不填定额编码、名称等； 2.招标文件提供了暂估单价的材料，按暂估的单价填入表内“暂估单价”栏及“暂估合价”栏。 | [9 empty] | 表-09
综合单价分析表
工程名称：长葛市人民医院新区分院智能化工程 机房工程 | [5 empty] | 标段： |  |  |  | 第 96 页 共 211 页
项目编码 |  | 080903005001 |  | 项目名称 |  |  | 报警控制器 |  | 计量单位 |  | 台 | 工程量 | 6
清单综合单价组成明细
定额编号 | 定额项目名称 | 定额 单位 | 数量 | 单价 |  |  |  |  | 合价
|  |  |  | 人工费 | 材料费 |  | 机械费 | 管理费 和利润 | 人工费 |  | 材料费 | 机械费 | 管理费 和利润
5-4-66 | 网络安全管理前端 报警控制器 | 台 | 1 | 158.9 | 8.12 |  | 2.74 | 39.59 | 158.9 |  | 8.12 | 2.74 | 39.59
人工单价 |  | 小计 | [6 empty] | 158.9 |  | 8.12 | 2.74 | 39.59
调试工201元/工日 |  | 未计价材料费 | [6 empty] | 2655
清单项目综合单价 | [8 empty] | 2864.35
材 料 费 明 细 | 主要材料名称、规格、型号 | [5 empty] | 单位 | 数量 | 单价（元） |  | 合价（元） | 暂估单价 （元） | 暂估合价 （元）
| 漏水定位控制器 | [5 empty] | 台 | 1 | 2655 |  | 2655
| 其他材料费 | [7 empty] | - |  | 8.12 | -
| 材料费小计 | [7 empty] | - |  | 2663.12 | -
注：1.如不使用省级或行业建设主管部门发布的计价依据，可不填定额编码、名称等； 2.招标文件提供了暂估单价的材料，按暂估的单价填入表内“暂估单价”栏及“暂估合价”栏。 | [9 empty] | 表-09
综合单价分析表
工程名称：长葛市人民医院新区分院智能化工程 机房工程 | [5 empty] | 标段： |  |  |  | 第 97 页 共 211 页
项目编码 |  | 030608010001 |  | 项目名称 |  |  | 专用线缆 |  | 计量单位 |  | 根 | 工程量 | 6
清单综合单价组成明细
定额编号 | 定额项目名称 | 定额 单位 | 数量 | 单价 |  |  |  |  | 合价
|  |  |  | 人工费 | 材料费 |  | 机械费 | 管理费 和利润 | 人工费 |  | 材料费 | 机械费 | 管理费 和利润
5-2-57 | 制作卡接跳线 | 条 | 1 | 8.47 |  |  | 4.37 | 3.17 | 8.47 |  |  | 4.37 | 3.17
人工单价 |  | 小计 | [6 empty] | 8.47 |  |  | 4.37 | 3.17
安装工134元/工日 |  | 未计价材料费 | [6 empty] | 1262.5
清单项目综合单价 | [8 empty] | 1278.51
材 料 费 明 细 | 主要材料名称、规格、型号 | [5 empty] | 单位 | 数量 | 单价（元） |  | 合价（元） | 暂估单价 （元） | 暂估合价 （元）
| 7.5米测漏感应线 感应线缆 | [5 empty] | 个 | 2.02 | 625 |  | 1262.5
| 其他材料费 | [7 empty] | - |  |  | -
| 材料费小计 | [7 empty] | - |  | 1262.5 | -
注：1.如不使用省级或行业建设主管部门发布的计价依据，可不填定额编码、名称等； 2.招标文件提供了暂估单价的材料，按暂估的单价填入表内“暂估单价”栏及“暂估合价”栏。 | [9 empty] | 表-09
综合单价分析表
工程名称：长葛市人民医院新区分院智能化工程 机房工程 | [5 empty] | 标段： |  |  |  | 第 98 页 共 211 页
项目编码 |  | 030608010002 |  | 项目名称 |  |  | 专用线缆 |  | 计量单位 |  | 根 | 工程量 | 4
清单综合单价组成明细
定额编号 | 定额项目名称 | 定额 单位 | 数量 | 单价 |  |  |  |  | 合价
|  |  |  | 人工费 | 材料费 |  | 机械费 | 管理费 和利润 | 人工费 |  | 材料费 | 机械费 | 管理费 和利润
5-2-57 | 制作卡接跳线 | 条 | 1 | 8.47 |  |  | 4.37 | 3.17 | 8.47 |  |  | 4.37 | 3.17
人工单价 |  | 小计 | [6 empty] | 8.47 |  |  | 4.37 | 3.17
安装工134元/工日 |  | 未计价材料费 | [6 empty] | 585.8
清单项目综合单价 | [8 empty] | 601.81
材 料 费 明 细 | 主要材料名称、规格、型号 | [5 empty] | 单位 | 数量 | 单价（元） |  | 合价（元） | 暂估单价 （元） | 暂估合价 （元）
| 7.5米测漏感应线 跳接线 | [5 empty] | 个 | 2.02 | 290 |  | 585.8
| 其他材料费 | [7 empty] | - |  |  | -
| 材料费小计 | [7 empty] | - |  | 585.8 | -
注：1.如不使用省级或行业建设主管部门发布的计价依据，可不填定额编码、名称等； 2.招标文件提供了暂估单价的材料，按暂估的单价填入表内“暂估单价”栏及“暂估合价”栏。 | [9 empty] | 表-09
综合单价分析表
工程名称：长葛市人民医院新区分院智能化工程 机房工程 | [5 empty] | 标段： |  |  |  | 第 99 页 共 211 页
项目编码 |  | 030608010003 |  | 项目名称 |  |  | 专用线缆 |  | 计量单位 |  | 根 | 工程量 | 2
清单综合单价组成明细
定额编号 | 定额项目名称 | 定额 单位 | 数量 | 单价 |  |  |  |  | 合价
|  |  |  | 人工费 | 材料费 |  | 机械费 | 管理费 和利润 | 人工费 |  | 材料费 | 机械费 | 管理费 和利润
5-2-57 | 制作卡接跳线 | 条 | 1 | 8.47 |  |  | 4.37 | 3.17 | 8.47 |  |  | 4.37 | 3.17
人工单价 |  | 小计 | [6 empty] | 8.47 |  |  | 4.37 | 3.17
安装工134元/工日 |  | 未计价材料费 | [6 empty] | 585.8
清单项目综合单价 | [8 empty] | 601.81
材 料 费 明 细 | 主要材料名称、规格、型号 | [5 empty] | 单位 | 数量 | 单价（元） |  | 合价（元） | 暂估单价 （元） | 暂估合价 （元）
| 7.5米测漏感应线 带塑料头的引出线 | [5 empty] | 个 | 2.02 | 290 |  | 585.8
| 其他材料费 | [7 empty] | - |  |  | -
| 材料费小计 | [7 empty] | - |  | 585.8 | -
注：1.如不使用省级或行业建设主管部门发布的计价依据，可不填定额编码、名称等； 2.招标文件提供了暂估单价的材料，按暂估的单价填入表内“暂估单价”栏及“暂估合价”栏。 | [9 empty] | 表-09
综合单价分析表
工程名称：长葛市人民医院新区分院智能化工程 机房工程 | [5 empty] | 标段： |  |  |  | 第 100 页 共 211 页
项目编码 |  | 030404032001 |  | 项目名称 |  |  | 端子箱 |  | 计量单位 |  | 台 | 工程量 | 2
清单综合单价组成明细
定额编号 | 定额项目名称 | 定额 单位 | 数量 | 单价 |  |  |  |  | 合价
|  |  |  | 人工费 | 材料费 |  | 机械费 | 管理费 和利润 | 人工费 |  | 材料费 | 机械费 | 管理费 和利润
4-4-13 | 端子板安装 | 组 | 1 | 4.9 | 6.63 |  |  | 1.99 | 4.9 |  | 6.63 |  | 1.99
人工单价 |  | 小计 | [6 empty] | 4.9 |  | 6.63 |  | 1.99
高级技工201元/工日;普工87.1元/工日;一般技工134元/工日 |  | 未计价材料费 | [6 empty] | 63
清单项目综合单价 | [8 empty] | 76.52
材 料 费 明 细 | 主要材料名称、规格、型号 | [5 empty] | 单位 | 数量 | 单价（元） |  | 合价（元） | 暂估单价 （元） | 暂估合价 （元）
| 终止端 | [5 empty] | 组 | 1 | 63 |  | 63
| 其他材料费 | [7 empty] | - |  | 6.63 | -
| 材料费小计 | [7 empty] | - |  | 69.63 | -
注：1.如不使用省级或行业建设主管部门发布的计价依据，可不填定额编码、名称等； 2.招标文件提供了暂估单价的材料，按暂估的单价填入表内“暂估单价”栏及“暂估合价”栏。 | [9 empty] | 表-09
综合单价分析表
工程名称：长葛市人民医院新区分院智能化工程 机房工程 | [5 empty] | 标段： |  |  |  | 第 101 页 共 211 页
项目编码 |  | 030404022007 |  | 项目名称 |  |  | 控制器 |  | 计量单位 |  | 台 | 工程量 | 1
清单综合单价组成明细
定额编号 | 定额项目名称 | 定额 单位 | 数量 | 单价 |  |  |  |  | 合价
|  |  |  | 人工费 | 材料费 |  | 机械费 | 管理费 和利润 | 人工费 |  | 材料费 | 机械费 | 管理费 和利润
5-3-39 | 第三方通信设备接口 集成系统接口 | 个 | 1 | 4766.96 | 0.98 |  | 274.95 | 1187.54 | 4766.96 |  | 0.98 | 274.95 | 1187.54
人工单价 |  | 小计 | [6 empty] | 4766.96 |  | 0.98 | 274.95 | 1187.54
调试工201元/工日 |  | 未计价材料费 | [6 empty] | 1350
清单项目综合单价 | [8 empty] | 7580.43
材 料 费 明 细 | 主要材料名称、规格、型号 | [5 empty] | 单位 | 数量 | 单价（元） |  | 合价（元） | 暂估单价 （元） | 暂估合价 （元）
| 漏水监测驱动模块 | [5 empty] | 个 | 1 | 1350 |  | 1350
| 其他材料费 | [7 empty] | - |  | 0.98 | -
| 材料费小计 | [7 empty] | - |  | 1350.98 | -
注：1.如不使用省级或行业建设主管部门发布的计价依据，可不填定额编码、名称等； 2.招标文件提供了暂估单价的材料，按暂估的单价填入表内“暂估单价”栏及“暂估合价”栏。 | [9 empty] | 表-09
综合单价分析表
工程名称：长葛市人民医院新区分院智能化工程 机房工程 | [5 empty] | 标段： |  |  |  | 第 102 页 共 211 页
项目编码 |  | 030904001002 |  | 项目名称 |  |  | 点型探测器 |  | 计量单位 |  | 个 | 工程量 | 10
清单综合单价组成明细
定额编号 | 定额项目名称 | 定额 单位 | 数量 | 单价 |  |  |  |  | 合价
|  |  |  | 人工费 | 材料费 |  | 机械费 | 管理费 和利润 | 人工费 |  | 材料费 | 机械费 | 管理费 和利润
5-3-50 | 无线温湿度传感器 | 支 | 1 | 10.59 | 5.71 |  | 0.62 | 3.95 | 10.59 |  | 5.71 | 0.62 | 3.95
人工单价 |  | 小计 | [6 empty] | 10.59 |  | 5.71 | 0.62 | 3.95
安装工134元/工日 |  | 未计价材料费 | [6 empty] | 980
清单项目综合单价 | [8 empty] | 1000.87
材 料 费 明 细 | 主要材料名称、规格、型号 | [5 empty] | 单位 | 数量 | 单价（元） |  | 合价（元） | 暂估单价 （元） | 暂估合价 （元）
| 温湿度传感器 | [5 empty] | 个 | 1 | 980 |  | 980
| 其他材料费 | [7 empty] | - |  | 5.71 | -
| 材料费小计 | [7 empty] | - |  | 985.71 | -
注：1.如不使用省级或行业建设主管部门发布的计价依据，可不填定额编码、名称等； 2.招标文件提供了暂估单价的材料，按暂估的单价填入表内“暂估单价”栏及“暂估合价”栏。 | [9 empty] | 表-09
综合单价分析表
工程名称：长葛市人民医院新区分院智能化工程 机房工程 | [5 empty] | 标段： |  |  |  | 第 103 页 共 211 页
项目编码 |  | 030404022008 |  | 项目名称 |  |  | 控制器 |  | 计量单位 |  | 台 | 工程量 | 1
清单综合单价组成明细
定额编号 | 定额项目名称 | 定额 单位 | 数量 | 单价 |  |  |  |  | 合价
|  |  |  | 人工费 | 材料费 |  | 机械费 | 管理费 和利润 | 人工费 |  | 材料费 | 机械费 | 管理费 和利润
5-3-39 | 第三方通信设备接口 集成系统接口 | 个 | 1 | 4766.96 | 0.98 |  | 274.95 | 1187.54 | 4766.96 |  | 0.98 | 274.95 | 1187.54
人工单价 |  | 小计 | [6 empty] | 4766.96 |  | 0.98 | 274.95 | 1187.54
调试工201元/工日 |  | 未计价材料费 | [6 empty] | 1350
清单项目综合单价 | [8 empty] | 7580.43
材 料 费 明 细 | 主要材料名称、规格、型号 | [5 empty] | 单位 | 数量 | 单价（元） |  | 合价（元） | 暂估单价 （元） | 暂估合价 （元）
| 温湿度监控驱动模块 | [5 empty] | 个 | 1 | 1350 |  | 1350
| 其他材料费 | [7 empty] | - |  | 0.98 | -
| 材料费小计 | [7 empty] | - |  | 1350.98 | -
注：1.如不使用省级或行业建设主管部门发布的计价依据，可不填定额编码、名称等； 2.招标文件提供了暂估单价的材料，按暂估的单价填入表内“暂估单价”栏及“暂估合价”栏。 | [9 empty] | 表-09
综合单价分析表
工程名称：长葛市人民医院新区分院智能化工程 机房工程 | [5 empty] | 标段： |  |  |  | 第 104 页 共 211 页
项目编码 |  | 030507006004 |  | 项目名称 |  |  | 出入口控制设备 |  | 计量单位 |  | 台 | 工程量 | 1
清单综合单价组成明细
定额编号 | 定额项目名称 | 定额 单位 | 数量 | 单价 |  |  |  |  | 合价
|  |  |  | 人工费 | 材料费 |  | 机械费 | 管理费 和利润 | 人工费 |  | 材料费 | 机械费 | 管理费 和利润
5-6-68 | 出入口控制设备 门禁控制器 双门 | 台 | 1 | 190.68 | 8.34 |  | 2.22 | 71.25 | 190.68 |  | 8.34 | 2.22 | 71.25
人工单价 |  | 小计 | [6 empty] | 190.68 |  | 8.34 | 2.22 | 71.25
安装工134元/工日 |  | 未计价材料费 | [6 empty] | 3780
清单项目综合单价 | [8 empty] | 4052.49
材 料 费 明 细 | 主要材料名称、规格、型号 | [5 empty] | 单位 | 数量 | 单价（元） |  | 合价（元） | 暂估单价 （元） | 暂估合价 （元）
| 门禁控制主机 双门 | [5 empty] | 台 | 1 | 3780 |  | 3780
| 其他材料费 | [7 empty] | - |  | 8.34 | -
| 材料费小计 | [7 empty] | - |  | 3788.34 | -
注：1.如不使用省级或行业建设主管部门发布的计价依据，可不填定额编码、名称等； 2.招标文件提供了暂估单价的材料，按暂估的单价填入表内“暂估单价”栏及“暂估合价”栏。 | [9 empty] | 表-09
综合单价分析表
工程名称：长葛市人民医院新区分院智能化工程 机房工程 | [5 empty] | 标段： |  |  |  | 第 105 页 共 211 页
项目编码 |  | 030507006005 |  | 项目名称 |  |  | 出入口控制设备 |  | 计量单位 |  | 台 | 工程量 | 1
清单综合单价组成明细
定额编号 | 定额项目名称 | 定额 单位 | 数量 | 单价 |  |  |  |  | 合价
|  |  |  | 人工费 | 材料费 |  | 机械费 | 管理费 和利润 | 人工费 |  | 材料费 | 机械费 | 管理费 和利润
5-6-67 | 出入口控制设备 门禁控制器 单门 | 台 | 1 | 105.93 | 6.51 |  | 1.11 | 39.59 | 105.93 |  | 6.51 | 1.11 | 39.59
人工单价 |  | 小计 | [6 empty] | 105.93 |  | 6.51 | 1.11 | 39.59
安装工134元/工日 |  | 未计价材料费 | [6 empty] | 3420
清单项目综合单价 | [8 empty] | 3573.14
材 料 费 明 细 | 主要材料名称、规格、型号 | [5 empty] | 单位 | 数量 | 单价（元） |  | 合价（元） | 暂估单价 （元） | 暂估合价 （元）
| 门禁控制主机 | [5 empty] | 台 | 1 | 3420 |  | 3420
| 其他材料费 | [7 empty] | - |  | 6.51 | -
| 材料费小计 | [7 empty] | - |  | 3426.51 | -
注：1.如不使用省级或行业建设主管部门发布的计价依据，可不填定额编码、名称等； 2.招标文件提供了暂估单价的材料，按暂估的单价填入表内“暂估单价”栏及“暂估合价”栏。 | [9 empty] | 表-09
综合单价分析表
工程名称：长葛市人民医院新区分院智能化工程 机房工程 | [5 empty] | 标段： |  |  |  | 第 106 页 共 211 页
项目编码 |  | 030507005005 |  | 项目名称 |  |  | 出入口目标识别设备 |  | 计量单位 |  | 台 | 工程量 | 6
清单综合单价组成明细
定额编号 | 定额项目名称 | 定额 单位 | 数量 | 单价 |  |  |  |  | 合价
|  |  |  | 人工费 | 材料费 |  | 机械费 | 管理费 和利润 | 人工费 |  | 材料费 | 机械费 | 管理费 和利润
5-6-62 | 出入口目标识别设备 读卡器 带键盘 | 台 | 1 | 74.15 | 4.37 |  | 0.55 | 27.7 | 74.15 |  | 4.37 | 0.55 | 27.7
人工单价 |  | 小计 | [6 empty] | 74.15 |  | 4.37 | 0.55 | 27.7
安装工134元/工日 |  | 未计价材料费 | [6 empty] | 1350
清单项目综合单价 | [8 empty] | 1456.77
材 料 费 明 细 | 主要材料名称、规格、型号 | [5 empty] | 单位 | 数量 | 单价（元） |  | 合价（元） | 暂估单价 （元） | 暂估合价 （元）
| 带键盘读卡器 | [5 empty] | 台 | 1 | 1350 |  | 1350
| 其他材料费 | [7 empty] | - |  | 4.37 | -
| 材料费小计 | [7 empty] | - |  | 1354.37 | -
注：1.如不使用省级或行业建设主管部门发布的计价依据，可不填定额编码、名称等； 2.招标文件提供了暂估单价的材料，按暂估的单价填入表内“暂估单价”栏及“暂估合价”栏。 | [9 empty] | 表-09
综合单价分析表
工程名称：长葛市人民医院新区分院智能化工程 机房工程 | [5 empty] | 标段： |  |  |  | 第 107 页 共 211 页
项目编码 |  | 030507007006 |  | 项目名称 |  |  | 出入口执行机构设备 |  | 计量单位 |  | 台 | 工程量 | 2
清单综合单价组成明细
定额编号 | 定额项目名称 | 定额 单位 | 数量 | 单价 |  |  |  |  | 合价
|  |  |  | 人工费 | 材料费 |  | 机械费 | 管理费 和利润 | 人工费 |  | 材料费 | 机械费 | 管理费 和利润
5-6-72 | 出入口执行机构设备 电控锁 | 台 | 1 | 42.37 | 4.98 |  | 0.17 | 15.83 | 42.37 |  | 4.98 | 0.17 | 15.83
人工单价 |  | 小计 | [6 empty] | 42.37 |  | 4.98 | 0.17 | 15.83
安装工134元/工日 |  | 未计价材料费 | [6 empty] | 445.5
清单项目综合单价 | [8 empty] | 508.85
材 料 费 明 细 | 主要材料名称、规格、型号 | [5 empty] | 单位 | 数量 | 单价（元） |  | 合价（元） | 暂估单价 （元） | 暂估合价 （元）
| 电插锁(含门夹) | [5 empty] | 台 | 1 | 445.5 |  | 445.5
| 其他材料费 | [7 empty] | - |  | 4.98 | -
| 材料费小计 | [7 empty] | - |  | 450.48 | -
注：1.如不使用省级或行业建设主管部门发布的计价依据，可不填定额编码、名称等； 2.招标文件提供了暂估单价的材料，按暂估的单价填入表内“暂估单价”栏及“暂估合价”栏。 | [9 empty] | 表-09
综合单价分析表
工程名称：长葛市人民医院新区分院智能化工程 机房工程 | [5 empty] | 标段： |  |  |  | 第 108 页 共 211 页
项目编码 |  | 030507007007 |  | 项目名称 |  |  | 出入口执行机构设备 |  | 计量单位 |  | 台 | 工程量 | 5
清单综合单价组成明细
定额编号 | 定额项目名称 | 定额 单位 | 数量 | 单价 |  |  |  |  | 合价
|  |  |  | 人工费 | 材料费 |  | 机械费 | 管理费 和利润 | 人工费 |  | 材料费 | 机械费 | 管理费 和利润
5-6-72 | 出入口执行机构设备 电控锁 | 台 | 1 | 42.37 | 4.98 |  | 0.17 | 15.83 | 42.37 |  | 4.98 | 0.17 | 15.83
人工单价 |  | 小计 | [6 empty] | 42.37 |  | 4.98 | 0.17 | 15.83
安装工134元/工日 |  | 未计价材料费 | [6 empty] | 378
清单项目综合单价 | [8 empty] | 441.35
材 料 费 明 细 | 主要材料名称、规格、型号 | [5 empty] | 单位 | 数量 | 单价（元） |  | 合价（元） | 暂估单价 （元） | 暂估合价 （元）
| 双门双控电磁锁 | [5 empty] | 台 | 1 | 378 |  | 378
| 其他材料费 | [7 empty] | - |  | 4.98 | -
| 材料费小计 | [7 empty] | - |  | 382.98 | -
注：1.如不使用省级或行业建设主管部门发布的计价依据，可不填定额编码、名称等； 2.招标文件提供了暂估单价的材料，按暂估的单价填入表内“暂估单价”栏及“暂估合价”栏。 | [9 empty] | 表-09
综合单价分析表
工程名称：长葛市人民医院新区分院智能化工程 机房工程 | [5 empty] | 标段： |  |  |  | 第 109 页 共 211 页
项目编码 |  | 030507007008 |  | 项目名称 |  |  | 出入口执行机构设备 |  | 计量单位 |  | 台 | 工程量 | 6
清单综合单价组成明细
定额编号 | 定额项目名称 | 定额 单位 | 数量 | 单价 |  |  |  |  | 合价
|  |  |  | 人工费 | 材料费 |  | 机械费 | 管理费 和利润 | 人工费 |  | 材料费 | 机械费 | 管理费 和利润
5-6-113 | 监控摄像设备 电源 | 台 | 1 | 21.19 | 0.91 |  |  | 7.92 | 21.19 |  | 0.91 |  | 7.92
人工单价 |  | 小计 | [6 empty] | 21.19 |  | 0.91 |  | 7.92
安装工134元/工日 |  | 未计价材料费 | [6 empty] | 202.5
清单项目综合单价 | [8 empty] | 232.52
材 料 费 明 细 | 主要材料名称、规格、型号 | [5 empty] | 单位 | 数量 | 单价（元） |  | 合价（元） | 暂估单价 （元） | 暂估合价 （元）
| 门禁锁电源 | [5 empty] | 台 | 1 | 202.5 |  | 202.5
| 其他材料费 | [7 empty] | - |  | 0.91 | -
| 材料费小计 | [7 empty] | - |  | 203.41 | -
注：1.如不使用省级或行业建设主管部门发布的计价依据，可不填定额编码、名称等； 2.招标文件提供了暂估单价的材料，按暂估的单价填入表内“暂估单价”栏及“暂估合价”栏。 | [9 empty] | 表-09
综合单价分析表
工程名称：长葛市人民医院新区分院智能化工程 机房工程 | [5 empty] | 标段： |  |  |  | 第 110 页 共 211 页
项目编码 |  | 030507007009 |  | 项目名称 |  |  | 出入口执行机构设备 |  | 计量单位 |  | 台 | 工程量 | 120
清单综合单价组成明细
定额编号 | 定额项目名称 | 定额 单位 | 数量 | 单价 |  |  |  |  | 合价
|  |  |  | 人工费 | 材料费 |  | 机械费 | 管理费 和利润 | 人工费 |  | 材料费 | 机械费 | 管理费 和利润
5-2-59 | 跳线卡接 | 对 | 1 | 2.12 |  |  |  | 0.8 | 2.12 |  |  |  | 0.8
人工单价 |  | 小计 | [6 empty] | 2.12 |  |  |  | 0.8
安装工134元/工日 |  | 未计价材料费 | [6 empty] | 6.75
清单项目综合单价 | [8 empty] | 9.67
材 料 费 明 细 | 主要材料名称、规格、型号 | [5 empty] | 单位 | 数量 | 单价（元） |  | 合价（元） | 暂估单价 （元） | 暂估合价 （元）
| IC感应卡 | [5 empty] | 对 | 1 | 6.75 |  | 6.75
| 其他材料费 | [7 empty] | - |  |  | -
| 材料费小计 | [7 empty] | - |  | 6.75 | -
注：1.如不使用省级或行业建设主管部门发布的计价依据，可不填定额编码、名称等； 2.招标文件提供了暂估单价的材料，按暂估的单价填入表内“暂估单价”栏及“暂估合价”栏。 | [9 empty] | 表-09
综合单价分析表
工程名称：长葛市人民医院新区分院智能化工程 机房工程 | [5 empty] | 标段： |  |  |  | 第 111 页 共 211 页
项目编码 |  | 030507005006 |  | 项目名称 |  |  | 出入口目标识别设备 |  | 计量单位 |  | 台 | 工程量 | 6
清单综合单价组成明细
定额编号 | 定额项目名称 | 定额 单位 | 数量 | 单价 |  |  |  |  | 合价
|  |  |  | 人工费 | 材料费 |  | 机械费 | 管理费 和利润 | 人工费 |  | 材料费 | 机械费 | 管理费 和利润
5-6-66 | 出入口目标识别设备 出入门按钮 | 台 | 1 | 10.59 |  |  |  | 3.95 | 10.59 |  |  |  | 3.95
人工单价 |  | 小计 | [6 empty] | 10.59 |  |  |  | 3.95
安装工134元/工日 |  | 未计价材料费 | [6 empty] | 60.75
清单项目综合单价 | [8 empty] | 75.29
材 料 费 明 细 | 主要材料名称、规格、型号 | [5 empty] | 单位 | 数量 | 单价（元） |  | 合价（元） | 暂估单价 （元） | 暂估合价 （元）
| 出门按钮 | [5 empty] | 台 | 1 | 60.75 |  | 60.75
| 其他材料费 | [7 empty] | - |  |  | -
| 材料费小计 | [7 empty] | - |  | 60.75 | -
注：1.如不使用省级或行业建设主管部门发布的计价依据，可不填定额编码、名称等； 2.招标文件提供了暂估单价的材料，按暂估的单价填入表内“暂估单价”栏及“暂估合价”栏。 | [9 empty] | 表-09
综合单价分析表
工程名称：长葛市人民医院新区分院智能化工程 机房工程 | [5 empty] | 标段： |  |  |  | 第 112 页 共 211 页
项目编码 |  | 030404022009 |  | 项目名称 |  |  | 控制器 |  | 计量单位 |  | 台 | 工程量 | 1
清单综合单价组成明细
定额编号 | 定额项目名称 | 定额 单位 | 数量 | 单价 |  |  |  |  | 合价
|  |  |  | 人工费 | 材料费 |  | 机械费 | 管理费 和利润 | 人工费 |  | 材料费 | 机械费 | 管理费 和利润
5-3-39 | 第三方通信设备接口 集成系统接口 | 个 | 1 | 4766.96 | 0.98 |  | 274.95 | 1187.54 | 4766.96 |  | 0.98 | 274.95 | 1187.54
人工单价 |  | 小计 | [6 empty] | 4766.96 |  | 0.98 | 274.95 | 1187.54
调试工201元/工日 |  | 未计价材料费 | [6 empty] | 1620
清单项目综合单价 | [8 empty] | 7850.43
材 料 费 明 细 | 主要材料名称、规格、型号 | [5 empty] | 单位 | 数量 | 单价（元） |  | 合价（元） | 暂估单价 （元） | 暂估合价 （元）
| 门禁管理驱动模块 | [5 empty] | 个 | 1 | 1620 |  | 1620
| 其他材料费 | [7 empty] | - |  | 0.98 | -
| 材料费小计 | [7 empty] | - |  | 1620.98 | -
注：1.如不使用省级或行业建设主管部门发布的计价依据，可不填定额编码、名称等； 2.招标文件提供了暂估单价的材料，按暂估的单价填入表内“暂估单价”栏及“暂估合价”栏。 | [9 empty] | 表-09
综合单价分析表
工程名称：长葛市人民医院新区分院智能化工程 机房工程 | [5 empty] | 标段： |  |  |  | 第 113 页 共 211 页
项目编码 |  | 030507008005 |  | 项目名称 |  |  | 监控摄像设备 |  | 计量单位 |  | 台 | 工程量 | 8
清单综合单价组成明细
定额编号 | 定额项目名称 | 定额 单位 | 数量 | 单价 |  |  |  |  | 合价
|  |  |  | 人工费 | 材料费 |  | 机械费 | 管理费 和利润 | 人工费 |  | 材料费 | 机械费 | 管理费 和利润
5-6-79 | 监控摄像设备 半球型摄像机 | 台 | 1 | 88.98 | 4.46 |  | 0.72 | 33.25 | 88.98 |  | 4.46 | 0.72 | 33.25
人工单价 |  | 小计 | [6 empty] | 88.98 |  | 4.46 | 0.72 | 33.25
安装工134元/工日 |  | 未计价材料费 | [6 empty] | 801
清单项目综合单价 | [8 empty] | 928.41
材 料 费 明 细 | 主要材料名称、规格、型号 | [5 empty] | 单位 | 数量 | 单价（元） |  | 合价（元） | 暂估单价 （元） | 暂估合价 （元）
| 网络彩色半球摄像机 | [5 empty] | 台 | 1 | 801 |  | 801
| 其他材料费 | [7 empty] | - |  | 4.46 | -
| 材料费小计 | [7 empty] | - |  | 805.46 | -
注：1.如不使用省级或行业建设主管部门发布的计价依据，可不填定额编码、名称等； 2.招标文件提供了暂估单价的材料，按暂估的单价填入表内“暂估单价”栏及“暂估合价”栏。 | [9 empty] | 表-09
综合单价分析表
工程名称：长葛市人民医院新区分院智能化工程 机房工程 | [5 empty] | 标段： |  |  |  | 第 114 页 共 211 页
项目编码 |  | 030507013001 |  | 项目名称 |  |  | 录像设备 |  | 计量单位 |  | 台 | 工程量 | 1
清单综合单价组成明细
定额编号 | 定额项目名称 | 定额 单位 | 数量 | 单价 |  |  |  |  | 合价
|  |  |  | 人工费 | 材料费 |  | 机械费 | 管理费 和利润 | 人工费 |  | 材料费 | 机械费 | 管理费 和利润
5-1-32 | 数字硬盘录像机安装、调试 带环路 ≤16 | 台 | 1 | 317.8 | 11.82 |  | 13.96 | 118.76 | 317.8 |  | 11.82 | 13.96 | 118.76
人工单价 |  | 小计 | [6 empty] | 317.8 |  | 11.82 | 13.96 | 118.76
安装工134元/工日 |  | 未计价材料费 | [6 empty] | 4050
清单项目综合单价 | [8 empty] | 4512.34
材 料 费 明 细 | 主要材料名称、规格、型号 | [5 empty] | 单位 | 数量 | 单价（元） |  | 合价（元） | 暂估单价 （元） | 暂估合价 （元）
| 硬盘录像机NVR(POE） | [5 empty] | 台 | 1 | 4050 |  | 4050
| 其他材料费 | [7 empty] | - |  | 11.82 | -
| 材料费小计 | [7 empty] | - |  | 4061.82 | -
注：1.如不使用省级或行业建设主管部门发布的计价依据，可不填定额编码、名称等； 2.招标文件提供了暂估单价的材料，按暂估的单价填入表内“暂估单价”栏及“暂估合价”栏。 | [9 empty] | 表-09
综合单价分析表
工程名称：长葛市人民医院新区分院智能化工程 机房工程 | [5 empty] | 标段： |  |  |  | 第 115 页 共 211 页
项目编码 |  | 030507013002 |  | 项目名称 |  |  | 录像设备 |  | 计量单位 |  | 台 | 工程量 | 1
清单综合单价组成明细
定额编号 | 定额项目名称 | 定额 单位 | 数量 | 单价 |  |  |  |  | 合价
|  |  |  | 人工费 | 材料费 |  | 机械费 | 管理费 和利润 | 人工费 |  | 材料费 | 机械费 | 管理费 和利润
5-1-42 | 磁盘阵列机安装、调试 每增加1个标准硬盘 | 台 | 1 | 21.19 | 1.45 |  | 0.73 | 7.92 | 21.19 |  | 1.45 | 0.73 | 7.92
人工单价 |  | 小计 | [6 empty] | 21.19 |  | 1.45 | 0.73 | 7.92
安装工134元/工日 |  | 未计价材料费 | [6 empty] | 1147.5
清单项目综合单价 | [8 empty] | 1178.79
材 料 费 明 细 | 主要材料名称、规格、型号 | [5 empty] | 单位 | 数量 | 单价（元） |  | 合价（元） | 暂估单价 （元） | 暂估合价 （元）
| 硬盘 (监控级) | [5 empty] | 台 | 1 | 1147.5 |  | 1147.5
| 其他材料费 | [7 empty] | - |  | 1.45 | -
| 材料费小计 | [7 empty] | - |  | 1148.95 | -
注：1.如不使用省级或行业建设主管部门发布的计价依据，可不填定额编码、名称等； 2.招标文件提供了暂估单价的材料，按暂估的单价填入表内“暂估单价”栏及“暂估合价”栏。 | [9 empty] | 表-09
综合单价分析表
工程名称：长葛市人民医院新区分院智能化工程 机房工程 | [5 empty] | 标段： |  |  |  | 第 116 页 共 211 页
项目编码 |  | 031101001001 |  | 项目名称 |  |  | 开关电源设备 |  | 计量单位 |  | 台 | 工程量 | 1
清单综合单价组成明细
定额编号 | 定额项目名称 | 定额 单位 | 数量 | 单价 |  |  |  |  | 合价
|  |  |  | 人工费 | 材料费 |  | 机械费 | 管理费 和利润 | 人工费 |  | 材料费 | 机械费 | 管理费 和利润
5-6-113 | 监控摄像设备 电源 | 台 | 1 | 21.19 | 0.91 |  |  | 7.92 | 21.19 |  | 0.91 |  | 7.92
人工单价 |  | 小计 | [6 empty] | 21.19 |  | 0.91 |  | 7.92
安装工134元/工日 |  | 未计价材料费 | [6 empty] | 450
清单项目综合单价 | [8 empty] | 480.02
材 料 费 明 细 | 主要材料名称、规格、型号 | [5 empty] | 单位 | 数量 | 单价（元） |  | 合价（元） | 暂估单价 （元） | 暂估合价 （元）
| 工业电源 | [5 empty] | 台 | 1 | 450 |  | 450
| 其他材料费 | [7 empty] | - |  | 0.91 | -
| 材料费小计 | [7 empty] | - |  | 450.91 | -
注：1.如不使用省级或行业建设主管部门发布的计价依据，可不填定额编码、名称等； 2.招标文件提供了暂估单价的材料，按暂估的单价填入表内“暂估单价”栏及“暂估合价”栏。 | [9 empty] | 表-09
综合单价分析表
工程名称：长葛市人民医院新区分院智能化工程 机房工程 | [5 empty] | 标段： |  |  |  | 第 117 页 共 211 页
项目编码 |  | 030404022010 |  | 项目名称 |  |  | 控制器 |  | 计量单位 |  | 台 | 工程量 | 1
清单综合单价组成明细
定额编号 | 定额项目名称 | 定额 单位 | 数量 | 单价 |  |  |  |  | 合价
|  |  |  | 人工费 | 材料费 |  | 机械费 | 管理费 和利润 | 人工费 |  | 材料费 | 机械费 | 管理费 和利润
5-3-39 | 第三方通信设备接口 集成系统接口 | 个 | 1 | 4766.96 | 0.98 |  | 274.95 | 1187.54 | 4766.96 |  | 0.98 | 274.95 | 1187.54
人工单价 |  | 小计 | [6 empty] | 4766.96 |  | 0.98 | 274.95 | 1187.54
调试工201元/工日 |  | 未计价材料费 | [6 empty] | 720
清单项目综合单价 | [8 empty] | 6950.43
材 料 费 明 细 | 主要材料名称、规格、型号 | [5 empty] | 单位 | 数量 | 单价（元） |  | 合价（元） | 暂估单价 （元） | 暂估合价 （元）
| 视频监控驱动模块 | [5 empty] | 个 | 1 | 720 |  | 720
| 其他材料费 | [7 empty] | - |  | 0.98 | -
| 材料费小计 | [7 empty] | - |  | 720.98 | -
注：1.如不使用省级或行业建设主管部门发布的计价依据，可不填定额编码、名称等； 2.招标文件提供了暂估单价的材料，按暂估的单价填入表内“暂估单价”栏及“暂估合价”栏。 | [9 empty] | 表-09
综合单价分析表
工程名称：长葛市人民医院新区分院智能化工程 机房工程 | [5 empty] | 标段： |  |  |  | 第 118 页 共 211 页
项目编码 |  | 030504001008 |  | 项目名称 |  |  | 服务器 |  | 计量单位 |  | 台 | 工程量 | 1
清单综合单价组成明细
定额编号 | 定额项目名称 | 定额 单位 | 数量 | 单价 |  |  |  |  | 合价
|  |  |  | 人工费 | 材料费 |  | 机械费 | 管理费 和利润 | 人工费 |  | 材料费 | 机械费 | 管理费 和利润
11-9-63 | 配合调测服务器 中端 | 台 | 1 | 1059.32 |  |  |  | 395.85 | 1059.32 |  |  |  | 395.85
人工单价 |  | 小计 | [6 empty] | 1059.32 |  |  |  | 395.85
一般技工134元/工日 |  | 未计价材料费 | [6 empty] | 25200
清单项目综合单价 | [8 empty] | 26655.17
材 料 费 明 细 | 主要材料名称、规格、型号 | [5 empty] | 单位 | 数量 | 单价（元） |  | 合价（元） | 暂估单价 （元） | 暂估合价 （元）
| 工业级监控服务器 | [5 empty] | 台 | 1 | 25200 |  | 25200
| 其他材料费 | [7 empty] | - |  |  | -
| 材料费小计 | [7 empty] | - |  | 25200 | -
注：1.如不使用省级或行业建设主管部门发布的计价依据，可不填定额编码、名称等； 2.招标文件提供了暂估单价的材料，按暂估的单价填入表内“暂估单价”栏及“暂估合价”栏。 | [9 empty] | 表-09
综合单价分析表
工程名称：长葛市人民医院新区分院智能化工程 机房工程 | [5 empty] | 标段： |  |  |  | 第 119 页 共 211 页
项目编码 |  | 030507014028 |  | 项目名称 |  |  | 显示设备 |  | 计量单位 |  | 台 | 工程量 | 1
清单综合单价组成明细
定额编号 | 定额项目名称 | 定额 单位 | 数量 | 单价 |  |  |  |  | 合价
|  |  |  | 人工费 | 材料费 |  | 机械费 | 管理费 和利润 | 人工费 |  | 材料费 | 机械费 | 管理费 和利润
5-1-18 | 监视器安装、调试 液晶监视器 摆放 | 台 | 1 | 26.48 | 7.13 |  | 4.07 | 9.9 | 26.48 |  | 7.13 | 4.07 | 9.9
人工单价 |  | 小计 | [6 empty] | 26.48 |  | 7.13 | 4.07 | 9.9
安装工134元/工日 |  | 未计价材料费 | [6 empty] | 1350
清单项目综合单价 | [8 empty] | 1397.58
材 料 费 明 细 | 主要材料名称、规格、型号 | [5 empty] | 单位 | 数量 | 单价（元） |  | 合价（元） | 暂估单价 （元） | 暂估合价 （元）
| 液晶显示器 19寸 | [5 empty] | 台 | 1 | 1350 |  | 1350
| 其他材料费 | [7 empty] | - |  | 7.13 | -
| 材料费小计 | [7 empty] | - |  | 1357.13 | -
注：1.如不使用省级或行业建设主管部门发布的计价依据，可不填定额编码、名称等； 2.招标文件提供了暂估单价的材料，按暂估的单价填入表内“暂估单价”栏及“暂估合价”栏。 | [9 empty] | 表-09
综合单价分析表
工程名称：长葛市人民医院新区分院智能化工程 机房工程 | [5 empty] | 标段： |  |  |  | 第 120 页 共 211 页
项目编码 |  | 030504001009 |  | 项目名称 |  |  | 服务器 |  | 计量单位 |  | 台 | 工程量 | 2
清单综合单价组成明细
定额编号 | 定额项目名称 | 定额 单位 | 数量 | 单价 |  |  |  |  | 合价
|  |  |  | 人工费 | 材料费 |  | 机械费 | 管理费 和利润 | 人工费 |  | 材料费 | 机械费 | 管理费 和利润
11-9-63 | 配合调测服务器 中端 | 台 | 1 | 1059.32 |  |  |  | 395.85 | 1059.32 |  |  |  | 395.85
人工单价 |  | 小计 | [6 empty] | 1059.32 |  |  |  | 395.85
一般技工134元/工日 |  | 未计价材料费 | [6 empty] | 25200
清单项目综合单价 | [8 empty] | 26655.17
材 料 费 明 细 | 主要材料名称、规格、型号 | [5 empty] | 单位 | 数量 | 单价（元） |  | 合价（元） | 暂估单价 （元） | 暂估合价 （元）
| 嵌入式串口服务器 | [5 empty] | 台 | 1 | 25200 |  | 25200
| 其他材料费 | [7 empty] | - |  |  | -
| 材料费小计 | [7 empty] | - |  | 25200 | -
注：1.如不使用省级或行业建设主管部门发布的计价依据，可不填定额编码、名称等； 2.招标文件提供了暂估单价的材料，按暂估的单价填入表内“暂估单价”栏及“暂估合价”栏。 | [9 empty] | 表-09
综合单价分析表
工程名称：长葛市人民医院新区分院智能化工程 机房工程 | [5 empty] | 标段： |  |  |  | 第 121 页 共 211 页
项目编码 |  | 030501005001 |  | 项目名称 |  |  | 插箱、机柜 |  | 计量单位 |  | 台 | 工程量 | 1
清单综合单价组成明细
定额编号 | 定额项目名称 | 定额 单位 | 数量 | 单价 |  |  |  |  | 合价
|  |  |  | 人工费 | 材料费 |  | 机械费 | 管理费 和利润 | 人工费 |  | 材料费 | 机械费 | 管理费 和利润
5-3-121 | 采集系统安装、调试 采集器电源 | 个 | 1 | 52.97 | 4.67 |  | 0.55 | 19.79 | 52.97 |  | 4.67 | 0.55 | 19.79
人工单价 |  | 小计 | [6 empty] | 52.97 |  | 4.67 | 0.55 | 19.79
安装工134元/工日 |  | 未计价材料费 | [6 empty] | 1620
清单项目综合单价 | [8 empty] | 1697.98
材 料 费 明 细 | 主要材料名称、规格、型号 | [5 empty] | 单位 | 数量 | 单价（元） |  | 合价（元） | 暂估单价 （元） | 暂估合价 （元）
| 采控柜 | [5 empty] | 个 | 1 | 1620 |  | 1620
| 其他材料费 | [7 empty] | - |  | 4.67 | -
| 材料费小计 | [7 empty] | - |  | 1624.67 | -
注：1.如不使用省级或行业建设主管部门发布的计价依据，可不填定额编码、名称等； 2.招标文件提供了暂估单价的材料，按暂估的单价填入表内“暂估单价”栏及“暂估合价”栏。 | [9 empty] | 表-09
综合单价分析表
工程名称：长葛市人民医院新区分院智能化工程 机房工程 | [5 empty] | 标段： |  |  |  | 第 122 页 共 211 页
项目编码 |  | 030904016001 |  | 项目名称 |  |  | 备用电源及电池主机(柜） |  | 计量单位 |  | 套 | 工程量 | 1
清单综合单价组成明细
定额编号 | 定额项目名称 | 定额 单位 | 数量 | 单价 |  |  |  |  | 合价
|  |  |  | 人工费 | 材料费 |  | 机械费 | 管理费 和利润 | 人工费 |  | 材料费 | 机械费 | 管理费 和利润
5-3-39 | 第三方通信设备接口 集成系统接口 | 个 | 1 | 4766.96 | 0.98 |  | 274.95 | 1187.54 | 4766.96 |  | 0.98 | 274.95 | 1187.54
人工单价 |  | 小计 | [6 empty] | 4766.96 |  | 0.98 | 274.95 | 1187.54
调试工201元/工日 |  | 未计价材料费 | [6 empty] | 472.5
清单项目综合单价 | [8 empty] | 6702.93
材 料 费 明 细 | 主要材料名称、规格、型号 | [5 empty] | 单位 | 数量 | 单价（元） |  | 合价（元） | 暂估单价 （元） | 暂估合价 （元）
| 工业电源 | [5 empty] | 个 | 1 | 472.5 |  | 472.5
| 其他材料费 | [7 empty] | - |  | 0.98 | -
| 材料费小计 | [7 empty] | - |  | 473.48 | -
注：1.如不使用省级或行业建设主管部门发布的计价依据，可不填定额编码、名称等； 2.招标文件提供了暂估单价的材料，按暂估的单价填入表内“暂估单价”栏及“暂估合价”栏。 | [9 empty] | 表-09
综合单价分析表
工程名称：长葛市人民医院新区分院智能化工程 机房工程 | [5 empty] | 标段： |  |  |  | 第 123 页 共 211 页
项目编码 |  | 030504003003 |  | 项目名称 |  |  | 通信接口输入输出设备 |  | 计量单位 |  | 个 | 工程量 | 1
清单综合单价组成明细
定额编号 | 定额项目名称 | 定额 单位 | 数量 | 单价 |  |  |  |  | 合价
|  |  |  | 人工费 | 材料费 |  | 机械费 | 管理费 和利润 | 人工费 |  | 材料费 | 机械费 | 管理费 和利润
5-3-10 | 通信网络控制设备 通信接口卡 | 个 | 1 | 63.56 | 0.91 |  | 2.74 | 23.75 | 63.56 |  | 0.91 | 2.74 | 23.75
人工单价 |  | 小计 | [6 empty] | 63.56 |  | 0.91 | 2.74 | 23.75
安装工134元/工日 |  | 未计价材料费 | [6 empty] | 1350
清单项目综合单价 | [8 empty] | 1440.96
材 料 费 明 细 | 主要材料名称、规格、型号 | [5 empty] | 单位 | 数量 | 单价（元） |  | 合价（元） | 暂估单价 （元） | 暂估合价 （元）
| 短信系统(含短信MODEM) | [5 empty] | 个 | 1 | 1350 |  | 1350
| 其他材料费 | [7 empty] | - |  | 0.91 | -
| 材料费小计 | [7 empty] | - |  | 1350.91 | -
注：1.如不使用省级或行业建设主管部门发布的计价依据，可不填定额编码、名称等； 2.招标文件提供了暂估单价的材料，按暂估的单价填入表内“暂估单价”栏及“暂估合价”栏。 | [9 empty] | 表-09
综合单价分析表
工程名称：长葛市人民医院新区分院智能化工程 机房工程 | [5 empty] | 标段： |  |  |  | 第 124 页 共 211 页
项目编码 |  | 030904005002 |  | 项目名称 |  |  | 声光报警器 |  | 计量单位 |  | 个 | 工程量 | 1
清单综合单价组成明细
定额编号 | 定额项目名称 | 定额 单位 | 数量 | 单价 |  |  |  |  | 合价
|  |  |  | 人工费 | 材料费 |  | 机械费 | 管理费 和利润 | 人工费 |  | 材料费 | 机械费 | 管理费 和利润
9-4-12 | 声光报警器安装 | 个 | 1 | 61.07 | 3.62 |  |  | 23.75 | 61.07 |  | 3.62 |  | 23.75
人工单价 |  | 小计 | [6 empty] | 61.07 |  | 3.62 |  | 23.75
高级技工201元/工日;普工87.1元/工日;一般技工134元/工日 |  | 未计价材料费 | [6 empty] | 310.5
清单项目综合单价 | [8 empty] | 398.94
材 料 费 明 细 | 主要材料名称、规格、型号 | [5 empty] | 单位 | 数量 | 单价（元） |  | 合价（元） | 暂估单价 （元） | 暂估合价 （元）
| 声光报警系统（带控制器） | [5 empty] | 个 | 1 | 310.5 |  | 310.5
| 其他材料费 | [7 empty] | - |  | 3.62 | -
| 材料费小计 | [7 empty] | - |  | 314.12 | -
注：1.如不使用省级或行业建设主管部门发布的计价依据，可不填定额编码、名称等； 2.招标文件提供了暂估单价的材料，按暂估的单价填入表内“暂估单价”栏及“暂估合价”栏。 | [9 empty] | 表-09
综合单价分析表
工程名称：长葛市人民医院新区分院智能化工程 机房工程 | [5 empty] | 标段： |  |  |  | 第 125 页 共 211 页
项目编码 |  | 030901004001 |  | 项目名称 |  |  | 报警装置 |  | 计量单位 |  | 组 | 工程量 | 1
清单综合单价组成明细
定额编号 | 定额项目名称 | 定额 单位 | 数量 | 单价 |  |  |  |  | 合价
|  |  |  | 人工费 | 材料费 |  | 机械费 | 管理费 和利润 | 人工费 |  | 材料费 | 机械费 | 管理费 和利润
4-2-107 | 主站系统设备安装调试 工作站及系统软件 | 系统 | 1 | 357.69 | 0.59 |  | 21.22 | 129.84 | 357.69 |  | 0.59 | 21.22 | 129.84
人工单价 |  | 小计 | [6 empty] | 357.69 |  | 0.59 | 21.22 | 129.84
高级技工201元/工日;普工87.1元/工日;一般技工134元/工日 |  | 未计价材料费 | [6 empty] | 7200
清单项目综合单价 | [8 empty] | 7709.34
材 料 费 明 细 | 主要材料名称、规格、型号 | [5 empty] | 单位 | 数量 | 单价（元） |  | 合价（元） | 暂估单价 （元） | 暂估合价 （元）
| EMAIL报警系统 | [5 empty] | 系统 | 1 | 7200 |  | 7200
| 其他材料费 | [7 empty] | - |  | 0.59 | -
| 材料费小计 | [7 empty] | - |  | 7200.59 | -
注：1.如不使用省级或行业建设主管部门发布的计价依据，可不填定额编码、名称等； 2.招标文件提供了暂估单价的材料，按暂估的单价填入表内“暂估单价”栏及“暂估合价”栏。 | [9 empty] | 表-09
综合单价分析表
工程名称：长葛市人民医院新区分院智能化工程 机房工程 | [5 empty] | 标段： |  |  |  | 第 126 页 共 211 页
项目编码 |  | 030504004017 |  | 项目名称 |  |  | 系统软件 |  | 计量单位 |  | 套 | 工程量 | 1
清单综合单价组成明细
定额编号 | 定额项目名称 | 定额 单位 | 数量 | 单价 |  |  |  |  | 合价
|  |  |  | 人工费 | 材料费 |  | 机械费 | 管理费 和利润 | 人工费 |  | 材料费 | 机械费 | 管理费 和利润
4-2-106 | 主站系统设备安装调试 服务器及系统软件 | 系统 | 1 | 397.14 | 0.59 |  | 21.22 | 144.09 | 397.14 |  | 0.59 | 21.22 | 144.09
人工单价 |  | 小计 | [6 empty] | 397.14 |  | 0.59 | 21.22 | 144.09
高级技工201元/工日;普工87.1元/工日;一般技工134元/工日 |  | 未计价材料费 | [6 empty] | 17100
清单项目综合单价 | [8 empty] | 17663.04
材 料 费 明 细 | 主要材料名称、规格、型号 | [5 empty] | 单位 | 数量 | 单价（元） |  | 合价（元） | 暂估单价 （元） | 暂估合价 （元）
| 集中监控系统平台软件V1.0 | [5 empty] | 系统 | 1 | 17100 |  | 17100
| 其他材料费 | [7 empty] | - |  | 0.59 | -
| 材料费小计 | [7 empty] | - |  | 17100.59 | -
注：1.如不使用省级或行业建设主管部门发布的计价依据，可不填定额编码、名称等； 2.招标文件提供了暂估单价的材料，按暂估的单价填入表内“暂估单价”栏及“暂估合价”栏。 | [9 empty] | 表-09
综合单价分析表
工程名称：长葛市人民医院新区分院智能化工程 机房工程 | [5 empty] | 标段： |  |  |  | 第 127 页 共 211 页
项目编码 |  | 030504004018 |  | 项目名称 |  |  | 系统软件 |  | 计量单位 |  | 套 | 工程量 | 1
清单综合单价组成明细
定额编号 | 定额项目名称 | 定额 单位 | 数量 | 单价 |  |  |  |  | 合价
|  |  |  | 人工费 | 材料费 |  | 机械费 | 管理费 和利润 | 人工费 |  | 材料费 | 机械费 | 管理费 和利润
4-2-107 | 主站系统设备安装调试 工作站及系统软件 | 系统 | 1 | 357.69 | 0.59 |  | 21.22 | 129.84 | 357.69 |  | 0.59 | 21.22 | 129.84
人工单价 |  | 小计 | [6 empty] | 357.69 |  | 0.59 | 21.22 | 129.84
高级技工201元/工日;普工87.1元/工日;一般技工134元/工日 |  | 未计价材料费 | [6 empty] | 2700
清单项目综合单价 | [8 empty] | 3209.34
材 料 费 明 细 | 主要材料名称、规格、型号 | [5 empty] | 单位 | 数量 | 单价（元） |  | 合价（元） | 暂估单价 （元） | 暂估合价 （元）
| 远程浏览软件 | [5 empty] | 系统 | 1 | 2700 |  | 2700
| 其他材料费 | [7 empty] | - |  | 0.59 | -
| 材料费小计 | [7 empty] | - |  | 2700.59 | -
注：1.如不使用省级或行业建设主管部门发布的计价依据，可不填定额编码、名称等； 2.招标文件提供了暂估单价的材料，按暂估的单价填入表内“暂估单价”栏及“暂估合价”栏。 | [9 empty] | 表-09
综合单价分析表
工程名称：长葛市人民医院新区分院智能化工程 机房工程 | [5 empty] | 标段： |  |  |  | 第 128 页 共 211 页
项目编码 |  | 030502005017 |  | 项目名称 |  |  | 双绞线缆 |  | 计量单位 |  | m | 工程量 | 256.17
清单综合单价组成明细
定额编号 | 定额项目名称 | 定额 单位 | 数量 | 单价 |  |  |  |  | 合价
|  |  |  | 人工费 | 材料费 |  | 机械费 | 管理费 和利润 | 人工费 |  | 材料费 | 机械费 | 管理费 和利润
5-2-42 R*1.1 | 双绞线缆 管内穿放 ≤4对 高于超五类的布线工程 人工*1.1 | m | 1 | 1.52 | 0.04 |  | 0.03 | 0.39 | 1.52 |  | 0.04 | 0.03 | 0.39
人工单价 |  | 小计 | [6 empty] | 1.52 |  | 0.04 | 0.03 | 0.39
安装工134元/工日 |  | 未计价材料费 | [6 empty] | 2.42
清单项目综合单价 | [8 empty] | 4.4
材 料 费 明 细 | 主要材料名称、规格、型号 | [5 empty] | 单位 | 数量 | 单价（元） |  | 合价（元） | 暂估单价 （元） | 暂估合价 （元）
| 双绞线缆 | [5 empty] | m | 1.05 | 2.3 |  | 2.42
| 其他材料费 | [7 empty] | - |  | 0.04 | -
| 材料费小计 | [7 empty] | - |  | 2.46 | -
注：1.如不使用省级或行业建设主管部门发布的计价依据，可不填定额编码、名称等； 2.招标文件提供了暂估单价的材料，按暂估的单价填入表内“暂估单价”栏及“暂估合价”栏。 | [9 empty] | 表-09
综合单价分析表
工程名称：长葛市人民医院新区分院智能化工程 机房工程 | [5 empty] | 标段： |  |  |  | 第 129 页 共 211 页
项目编码 |  | 030903009001 |  | 项目名称 |  |  | 无管网气体灭火装置 |  | 计量单位 |  | 套 | 工程量 | 2
清单综合单价组成明细
定额编号 | 定额项目名称 | 定额 单位 | 数量 | 单价 |  |  |  |  | 合价
|  |  |  | 人工费 | 材料费 |  | 机械费 | 管理费 和利润 | 人工费 |  | 材料费 | 机械费 | 管理费 和利润
9-2-45 | 无管网气体灭火装置 贮存容器容积150L以内 | 套 | 1 | 804.42 | 16.34 |  | 6.2 | 296.88 | 804.42 |  | 16.34 | 6.2 | 296.88
人工单价 |  | 小计 | [6 empty] | 804.42 |  | 16.34 | 6.2 | 296.88
高级技工201元/工日;普工87.1元/工日;一般技工134元/工日 |  | 未计价材料费 | [6 empty] | 6480
清单项目综合单价 | [8 empty] | 7603.84
材 料 费 明 细 | 主要材料名称、规格、型号 | [5 empty] | 单位 | 数量 | 单价（元） |  | 合价（元） | 暂估单价 （元） | 暂估合价 （元）
| 柜式七氟丙烷灭火装置 GQQ120/2.5 | [5 empty] | 套 | 1 | 6480 |  | 6480
| 其他材料费 | [7 empty] | - |  | 16.34 | -
| 材料费小计 | [7 empty] | - |  | 6496.34 | -
注：1.如不使用省级或行业建设主管部门发布的计价依据，可不填定额编码、名称等； 2.招标文件提供了暂估单价的材料，按暂估的单价填入表内“暂估单价”栏及“暂估合价”栏。 | [9 empty] | 表-09
综合单价分析表
工程名称：长葛市人民医院新区分院智能化工程 机房工程 | [5 empty] | 标段： |  |  |  | 第 130 页 共 211 页
项目编码 |  | 030903009002 |  | 项目名称 |  |  | 无管网气体灭火装置 |  | 计量单位 |  | 套 | 工程量 | 4
清单综合单价组成明细
定额编号 | 定额项目名称 | 定额 单位 | 数量 | 单价 |  |  |  |  | 合价
|  |  |  | 人工费 | 材料费 |  | 机械费 | 管理费 和利润 | 人工费 |  | 材料费 | 机械费 | 管理费 和利润
9-2-44 | 无管网气体灭火装置 贮存容器容积90L以内 | 套 | 1 | 729.34 | 16.34 |  | 6.2 | 269.17 | 729.34 |  | 16.34 | 6.2 | 269.17
人工单价 |  | 小计 | [6 empty] | 729.34 |  | 16.34 | 6.2 | 269.17
高级技工201元/工日;普工87.1元/工日;一般技工134元/工日 |  | 未计价材料费 | [6 empty] | 11664
清单项目综合单价 | [8 empty] | 12685.05
材 料 费 明 细 | 主要材料名称、规格、型号 | [5 empty] | 单位 | 数量 | 单价（元） |  | 合价（元） | 暂估单价 （元） | 暂估合价 （元）
| 柜式七氟丙烷灭火装置 GQQ2*120/2.5 | [5 empty] | 套 | 1 | 11664 |  | 11664
| 其他材料费 | [7 empty] | - |  | 16.34 | -
| 材料费小计 | [7 empty] | - |  | 11680.34 | -
注：1.如不使用省级或行业建设主管部门发布的计价依据，可不填定额编码、名称等； 2.招标文件提供了暂估单价的材料，按暂估的单价填入表内“暂估单价”栏及“暂估合价”栏。 | [9 empty] | 表-09
综合单价分析表
工程名称：长葛市人民医院新区分院智能化工程 机房工程 | [5 empty] | 标段： |  |  |  | 第 131 页 共 211 页
项目编码 |  | 030903009003 |  | 项目名称 |  |  | 无管网气体灭火装置 |  | 计量单位 |  | 套 | 工程量 | 900
清单综合单价组成明细
定额编号 | 定额项目名称 | 定额 单位 | 数量 | 单价 |  |  |  |  | 合价
|  |  |  | 人工费 | 材料费 |  | 机械费 | 管理费 和利润 | 人工费 |  | 材料费 | 机械费 | 管理费 和利润
补子目1 | 七氟丙烷药剂 | kg | 1
人工单价 |  | 小计
|  | 未计价材料费 | [6 empty] | 145.8
清单项目综合单价 | [8 empty] | 145.8
材 料 费 明 细 | 主要材料名称、规格、型号 | [5 empty] | 单位 | 数量 | 单价（元） |  | 合价（元） | 暂估单价 （元） | 暂估合价 （元）
| 药剂 | [5 empty] | kg | 1 | 145.8 |  | 145.8
| 其他材料费 | [7 empty] | - |  |  | -
| 材料费小计 | [7 empty] | - |  | 145.8 | -
注：1.如不使用省级或行业建设主管部门发布的计价依据，可不填定额编码、名称等； 2.招标文件提供了暂估单价的材料，按暂估的单价填入表内“暂估单价”栏及“暂估合价”栏。 | [9 empty] | 表-09
综合单价分析表
工程名称：长葛市人民医院新区分院智能化工程 机房工程 | [5 empty] | 标段： |  |  |  | 第 132 页 共 211 页
项目编码 |  | 030902006001 |  | 项目名称 |  |  | 气体喷头 |  | 计量单位 |  | 个 | 工程量 | 12
清单综合单价组成明细
定额编号 | 定额项目名称 | 定额 单位 | 数量 | 单价 |  |  |  |  | 合价
|  |  |  | 人工费 | 材料费 |  | 机械费 | 管理费 和利润 | 人工费 |  | 材料费 | 机械费 | 管理费 和利润
9-2-32 | 气体喷头 公称直径32mm以内 | 个 | 1 | 30.03 | 9.36 |  | 7.9 | 11.08 | 30.03 |  | 9.36 | 7.9 | 11.08
人工单价 |  | 小计 | [6 empty] | 30.03 |  | 9.36 | 7.9 | 11.08
高级技工201元/工日;普工87.1元/工日;一般技工134元/工日 |  | 未计价材料费 | [6 empty] | 393.9
清单项目综合单价 | [8 empty] | 452.27
材 料 费 明 细 | 主要材料名称、规格、型号 | [5 empty] | 单位 | 数量 | 单价（元） |  | 合价（元） | 暂估单价 （元） | 暂估合价 （元）
| 气体喷头 公称直径32mm以内 | [5 empty] | 个 | 1.01 | 390 |  | 393.9
| 其他材料费 | [7 empty] | - |  | 9.36 | -
| 材料费小计 | [7 empty] | - |  | 403.26 | -
注：1.如不使用省级或行业建设主管部门发布的计价依据，可不填定额编码、名称等； 2.招标文件提供了暂估单价的材料，按暂估的单价填入表内“暂估单价”栏及“暂估合价”栏。 | [9 empty] | 表-09
综合单价分析表
工程名称：长葛市人民医院新区分院智能化工程 机房工程 | [5 empty] | 标段： |  |  |  | 第 133 页 共 211 页
项目编码 |  | 030902001001 |  | 项目名称 |  |  | 无缝钢管 |  | 计量单位 |  | m | 工程量 | 24
清单综合单价组成明细
定额编号 | 定额项目名称 | 定额 单位 | 数量 | 单价 |  |  |  |  | 合价
|  |  |  | 人工费 | 材料费 |  | 机械费 | 管理费 和利润 | 人工费 |  | 材料费 | 机械费 | 管理费 和利润
9-2-4 | 中压加厚无缝钢管(螺纹连接) 公称直径32mm以内 | 10m | 0.1 | 147.58 | 11.92 |  | 4.47 | 54.62 | 14.76 |  | 1.19 | 0.45 | 5.46
人工单价 |  | 小计 | [6 empty] | 14.76 |  | 1.19 | 0.45 | 5.46
高级技工201元/工日;普工87.1元/工日;一般技工134元/工日 |  | 未计价材料费 | [6 empty] | 10.9
清单项目综合单价 | [8 empty] | 32.76
材 料 费 明 细 | 主要材料名称、规格、型号 | [5 empty] | 单位 | 数量 | 单价（元） |  | 合价（元） | 暂估单价 （元） | 暂估合价 （元）
| 高压无缝钢管 公称直径32mm以内 | [5 empty] | m | 1.005 | 10.85 |  | 10.9
| 其他材料费 | [7 empty] | - |  | 1.19 | -
| 材料费小计 | [7 empty] | - |  | 12.09 | -
注：1.如不使用省级或行业建设主管部门发布的计价依据，可不填定额编码、名称等； 2.招标文件提供了暂估单价的材料，按暂估的单价填入表内“暂估单价”栏及“暂估合价”栏。 | [9 empty] | 表-09
综合单价分析表
工程名称：长葛市人民医院新区分院智能化工程 机房工程 | [5 empty] | 标段： |  |  |  | 第 134 页 共 211 页
项目编码 |  | 030902003001 |  | 项目名称 |  |  | 不锈钢管管件 |  | 计量单位 |  | 个 | 工程量 | 6
清单综合单价组成明细
定额编号 | 定额项目名称 | 定额 单位 | 数量 | 单价 |  |  |  |  | 合价
|  |  |  | 人工费 | 材料费 |  | 机械费 | 管理费 和利润 | 人工费 |  | 材料费 | 机械费 | 管理费 和利润
9-2-12 | 钢制管件(螺纹连接) 公称直径32mm以内 | 10个 | 0.1 | 242.4 | 25.9 |  |  | 89.46 | 24.24 |  | 2.59 |  | 8.95
人工单价 |  | 小计 | [6 empty] | 24.24 |  | 2.59 |  | 8.95
高级技工201元/工日;普工87.1元/工日;一般技工134元/工日 |  | 未计价材料费 | [6 empty] | 91.58
清单项目综合单价 | [8 empty] | 127.35
材 料 费 明 细 | 主要材料名称、规格、型号 | [5 empty] | 单位 | 数量 | 单价（元） |  | 合价（元） | 暂估单价 （元） | 暂估合价 （元）
| 高压正三通 公称直径32mm以内 | [5 empty] | 个 | 1.01 | 90.67 |  | 91.58
| 其他材料费 | [7 empty] | - |  | 2.59 | -
| 材料费小计 | [7 empty] | - |  | 94.17 | -
注：1.如不使用省级或行业建设主管部门发布的计价依据，可不填定额编码、名称等； 2.招标文件提供了暂估单价的材料，按暂估的单价填入表内“暂估单价”栏及“暂估合价”栏。 | [9 empty] | 表-09
综合单价分析表
工程名称：长葛市人民医院新区分院智能化工程 机房工程 | [5 empty] | 标段： |  |  |  | 第 135 页 共 211 页
项目编码 |  | 030902003002 |  | 项目名称 |  |  | 不锈钢管管件 |  | 计量单位 |  | 个 | 工程量 | 6
清单综合单价组成明细
定额编号 | 定额项目名称 | 定额 单位 | 数量 | 单价 |  |  |  |  | 合价
|  |  |  | 人工费 | 材料费 |  | 机械费 | 管理费 和利润 | 人工费 |  | 材料费 | 机械费 | 管理费 和利润
9-2-12 | 钢制管件(螺纹连接) 公称直径32mm以内 | 10个 | 0.1 | 242.4 | 25.9 |  |  | 89.46 | 24.24 |  | 2.59 |  | 8.95
人工单价 |  | 小计 | [6 empty] | 24.24 |  | 2.59 |  | 8.95
高级技工201元/工日;普工87.1元/工日;一般技工134元/工日 |  | 未计价材料费 | [6 empty] | 91.58
清单项目综合单价 | [8 empty] | 127.35
材 料 费 明 细 | 主要材料名称、规格、型号 | [5 empty] | 单位 | 数量 | 单价（元） |  | 合价（元） | 暂估单价 （元） | 暂估合价 （元）
| 高压异径三通 公称直径32mm以内 | [5 empty] | 个 | 1.01 | 90.67 |  | 91.58
| 其他材料费 | [7 empty] | - |  | 2.59 | -
| 材料费小计 | [7 empty] | - |  | 94.17 | -
注：1.如不使用省级或行业建设主管部门发布的计价依据，可不填定额编码、名称等； 2.招标文件提供了暂估单价的材料，按暂估的单价填入表内“暂估单价”栏及“暂估合价”栏。 | [9 empty] | 表-09
综合单价分析表
工程名称：长葛市人民医院新区分院智能化工程 机房工程 | [5 empty] | 标段： |  |  |  | 第 136 页 共 211 页
项目编码 |  | 030904013001 |  | 项目名称 |  |  | 联动控制主机 |  | 计量单位 |  | 台 | 工程量 | 1
清单综合单价组成明细
定额编号 | 定额项目名称 | 定额 单位 | 数量 | 单价 |  |  |  |  | 合价
|  |  |  | 人工费 | 材料费 |  | 机械费 | 管理费 和利润 | 人工费 |  | 材料费 | 机械费 | 管理费 和利润
9-4-31 | 区域报警控制箱(壁挂)安装 64点以内 | 台 | 1 | 458.82 | 31.96 |  | 31.4 | 178.13 | 458.82 |  | 31.96 | 31.4 | 178.13
人工单价 |  | 小计 | [6 empty] | 458.82 |  | 31.96 | 31.4 | 178.13
高级技工201元/工日;普工87.1元/工日;一般技工134元/工日 |  | 未计价材料费 | [6 empty] | 9666
清单项目综合单价 | [8 empty] | 10366.31
材 料 费 明 细 | 主要材料名称、规格、型号 | [5 empty] | 单位 | 数量 | 单价（元） |  | 合价（元） | 暂估单价 （元） | 暂估合价 （元）
| 气体灭火控制器 GST-QKP04/2 | [5 empty] | 台 | 1 | 9666 |  | 9666
| 其他材料费 | [7 empty] | - |  | 31.96 | -
| 材料费小计 | [7 empty] | - |  | 9697.96 | -
注：1.如不使用省级或行业建设主管部门发布的计价依据，可不填定额编码、名称等； 2.招标文件提供了暂估单价的材料，按暂估的单价填入表内“暂估单价”栏及“暂估合价”栏。 | [9 empty] | 表-09
综合单价分析表
工程名称：长葛市人民医院新区分院智能化工程 机房工程 | [5 empty] | 标段： |  |  |  | 第 137 页 共 211 页
项目编码 |  | 030905001001 |  | 项目名称 |  |  | 自动报警系统调试 |  | 计量单位 |  | 系统 | 工程量 | 1
清单综合单价组成明细
定额编号 | 定额项目名称 | 定额 单位 | 数量 | 单价 |  |  |  |  | 合价
|  |  |  | 人工费 | 材料费 |  | 机械费 | 管理费 和利润 | 人工费 |  | 材料费 | 机械费 | 管理费 和利润
9-5-2 | 自动报警系统调试128点以内 | 系统 | 1 | 3999.66 | 233.1 |  | 292.04 | 1205.35 | 3999.66 |  | 233.1 | 292.04 | 1205.35
人工单价 |  | 小计 | [6 empty] | 3999.66 |  | 233.1 | 292.04 | 1205.35
高级技工201元/工日;普工87.1元/工日;一般技工134元/工日 |  | 未计价材料费
清单项目综合单价 | [8 empty] | 5730.15
材 料 费 明 细 | 主要材料名称、规格、型号 | [5 empty] | 单位 | 数量 | 单价（元） |  | 合价（元） | 暂估单价 （元） | 暂估合价 （元）
| 其他材料费 | [7 empty] | - |  | 233.1 | -
| 材料费小计 | [7 empty] | - |  | 233.1 | -
注：1.如不使用省级或行业建设主管部门发布的计价依据，可不填定额编码、名称等； 2.招标文件提供了暂估单价的材料，按暂估的单价填入表内“暂估单价”栏及“暂估合价”栏。 | [9 empty] | 表-09
综合单价分析表
工程名称：长葛市人民医院新区分院智能化工程 机房工程 | [5 empty] | 标段： |  |  |  | 第 138 页 共 211 页
项目编码 |  | 030904017001 |  | 项目名称 |  |  | 报警联动一体机 |  | 计量单位 |  | 台 | 工程量 | 1
清单综合单价组成明细
定额编号 | 定额项目名称 | 定额 单位 | 数量 | 单价 |  |  |  |  | 合价
|  |  |  | 人工费 | 材料费 |  | 机械费 | 管理费 和利润 | 人工费 |  | 材料费 | 机械费 | 管理费 和利润
9-4-66 | 火灾报警联动一体机安装 壁挂 64点以内 | 台 | 1 | 662.74 | 26.58 |  | 31.4 | 257.3 | 662.74 |  | 26.58 | 31.4 | 257.3
人工单价 |  | 小计 | [6 empty] | 662.74 |  | 26.58 | 31.4 | 257.3
高级技工201元/工日;普工87.1元/工日;一般技工134元/工日 |  | 未计价材料费 | [6 empty] | 7200
清单项目综合单价 | [8 empty] | 8178.02
材 料 费 明 细 | 主要材料名称、规格、型号 | [5 empty] | 单位 | 数量 | 单价（元） |  | 合价（元） | 暂估单价 （元） | 暂估合价 （元）
| 火灾报警控制器(联动型) JB-QB-GST200 | [5 empty] | 台 | 1 | 7200 |  | 7200
| 其他材料费 | [7 empty] | - |  | 26.58 | -
| 材料费小计 | [7 empty] | - |  | 7226.58 | -
注：1.如不使用省级或行业建设主管部门发布的计价依据，可不填定额编码、名称等； 2.招标文件提供了暂估单价的材料，按暂估的单价填入表内“暂估单价”栏及“暂估合价”栏。 | [9 empty] | 表-09
综合单价分析表
工程名称：长葛市人民医院新区分院智能化工程 机房工程 | [5 empty] | 标段： |  |  |  | 第 139 页 共 211 页
项目编码 |  | 030904008001 |  | 项目名称 |  |  | 模块(模块箱） |  | 计量单位 |  | 个 | 工程量 | 1
清单综合单价组成明细
定额编号 | 定额项目名称 | 定额 单位 | 数量 | 单价 |  |  |  |  | 合价
|  |  |  | 人工费 | 材料费 |  | 机械费 | 管理费 和利润 | 人工费 |  | 材料费 | 机械费 | 管理费 和利润
9-4-23 | 消防专用模块(模块箱)安装 模块 单输入 | 个 | 1 | 181.73 | 5.81 |  | 1.26 | 64.53 | 181.73 |  | 5.81 | 1.26 | 64.53
人工单价 |  | 小计 | [6 empty] | 181.73 |  | 5.81 | 1.26 | 64.53
高级技工201元/工日;一般技工134元/工日 |  | 未计价材料费 | [6 empty] | 1058.4
清单项目综合单价 | [8 empty] | 1311.73
材 料 费 明 细 | 主要材料名称、规格、型号 | [5 empty] | 单位 | 数量 | 单价（元） |  | 合价（元） | 暂估单价 （元） | 暂估合价 （元）
| 联网接口卡 | [5 empty] | 个 | 1 | 1058.4 |  | 1058.4
| 其他材料费 | [7 empty] | - |  | 5.81 | -
| 材料费小计 | [7 empty] | - |  | 1064.21 | -
注：1.如不使用省级或行业建设主管部门发布的计价依据，可不填定额编码、名称等； 2.招标文件提供了暂估单价的材料，按暂估的单价填入表内“暂估单价”栏及“暂估合价”栏。 | [9 empty] | 表-09
综合单价分析表
工程名称：长葛市人民医院新区分院智能化工程 机房工程 | [5 empty] | 标段： |  |  |  | 第 140 页 共 211 页
项目编码 |  | 030904016002 |  | 项目名称 |  |  | 备用电源及电池主机(柜） |  | 计量单位 |  | 套 | 工程量 | 1
清单综合单价组成明细
定额编号 | 定额项目名称 | 定额 单位 | 数量 | 单价 |  |  |  |  | 合价
|  |  |  | 人工费 | 材料费 |  | 机械费 | 管理费 和利润 | 人工费 |  | 材料费 | 机械费 | 管理费 和利润
9-4-65 | 备用电源及电池主机柜安装 | 台 | 1 | 458.82 | 22.31 |  | 37.09 | 178.13 | 458.82 |  | 22.31 | 37.09 | 178.13
人工单价 |  | 小计 | [6 empty] | 458.82 |  | 22.31 | 37.09 | 178.13
高级技工201元/工日;普工87.1元/工日;一般技工134元/工日 |  | 未计价材料费 | [6 empty] | 4104
清单项目综合单价 | [8 empty] | 4800.35
材 料 费 明 细 | 主要材料名称、规格、型号 | [5 empty] | 单位 | 数量 | 单价（元） |  | 合价（元） | 暂估单价 （元） | 暂估合价 （元）
| 智能电源箱 | [5 empty] | 台 | 1 | 4104 |  | 4104
| 其他材料费 | [7 empty] | - |  | 22.31 | -
| 材料费小计 | [7 empty] | - |  | 4126.31 | -
注：1.如不使用省级或行业建设主管部门发布的计价依据，可不填定额编码、名称等； 2.招标文件提供了暂估单价的材料，按暂估的单价填入表内“暂估单价”栏及“暂估合价”栏。 | [9 empty] | 表-09
综合单价分析表
工程名称：长葛市人民医院新区分院智能化工程 机房工程 | [5 empty] | 标段： |  |  |  | 第 141 页 共 211 页
项目编码 |  | 030904001003 |  | 项目名称 |  |  | 点型探测器 |  | 计量单位 |  | 个 | 工程量 | 72
清单综合单价组成明细
定额编号 | 定额项目名称 | 定额 单位 | 数量 | 单价 |  |  |  |  | 合价
|  |  |  | 人工费 | 材料费 |  | 机械费 | 管理费 和利润 | 人工费 |  | 材料费 | 机械费 | 管理费 和利润
9-4-2 | 感温探测器安装 | 个 | 1 | 29.09 | 2.21 |  | 0.18 | 11.48 | 29.09 |  | 2.21 | 0.18 | 11.48
人工单价 |  | 小计 | [6 empty] | 29.09 |  | 2.21 | 0.18 | 11.48
高级技工201元/工日;普工87.1元/工日;一般技工134元/工日 |  | 未计价材料费 | [6 empty] | 89.1
清单项目综合单价 | [8 empty] | 132.06
材 料 费 明 细 | 主要材料名称、规格、型号 | [5 empty] | 单位 | 数量 | 单价（元） |  | 合价（元） | 暂估单价 （元） | 暂估合价 （元）
| 点型光电感烟火灾探测器 JTY-GD-G3 | [5 empty] | 个 | 1 | 89.1 |  | 89.1
| 其他材料费 | [7 empty] | - |  | 2.21 | -
| 材料费小计 | [7 empty] | - |  | 91.31 | -
注：1.如不使用省级或行业建设主管部门发布的计价依据，可不填定额编码、名称等； 2.招标文件提供了暂估单价的材料，按暂估的单价填入表内“暂估单价”栏及“暂估合价”栏。 | [9 empty] | 表-09
综合单价分析表
工程名称：长葛市人民医院新区分院智能化工程 机房工程 | [5 empty] | 标段： |  |  |  | 第 142 页 共 211 页
项目编码 |  | 030904001004 |  | 项目名称 |  |  | 点型探测器 |  | 计量单位 |  | 个 | 工程量 | 33
清单综合单价组成明细
定额编号 | 定额项目名称 | 定额 单位 | 数量 | 单价 |  |  |  |  | 合价
|  |  |  | 人工费 | 材料费 |  | 机械费 | 管理费 和利润 | 人工费 |  | 材料费 | 机械费 | 管理费 和利润
9-4-1 | 感烟探测器安装 | 个 | 1 | 29.09 | 2.21 |  | 0.18 | 11.48 | 29.09 |  | 2.21 | 0.18 | 11.48
人工单价 |  | 小计 | [6 empty] | 29.09 |  | 2.21 | 0.18 | 11.48
高级技工201元/工日;普工87.1元/工日;一般技工134元/工日 |  | 未计价材料费 | [6 empty] | 89.1
清单项目综合单价 | [8 empty] | 132.06
材 料 费 明 细 | 主要材料名称、规格、型号 | [5 empty] | 单位 | 数量 | 单价（元） |  | 合价（元） | 暂估单价 （元） | 暂估合价 （元）
| 点型感温火灾探测器 JTW-ZCD-G3N | [5 empty] | 个 | 1 | 89.1 |  | 89.1
| 其他材料费 | [7 empty] | - |  | 2.21 | -
| 材料费小计 | [7 empty] | - |  | 91.31 | -
注：1.如不使用省级或行业建设主管部门发布的计价依据，可不填定额编码、名称等； 2.招标文件提供了暂估单价的材料，按暂估的单价填入表内“暂估单价”栏及“暂估合价”栏。 | [9 empty] | 表-09
综合单价分析表
工程名称：长葛市人民医院新区分院智能化工程 机房工程 | [5 empty] | 标段： |  |  |  | 第 143 页 共 211 页
项目编码 |  | 030411006002 |  | 项目名称 |  |  | 接线盒 |  | 计量单位 |  | 个 | 工程量 | 105
清单综合单价组成明细
定额编号 | 定额项目名称 | 定额 单位 | 数量 | 单价 |  |  |  |  | 合价
|  |  |  | 人工费 | 材料费 |  | 机械费 | 管理费 和利润 | 人工费 |  | 材料费 | 机械费 | 管理费 和利润
4-13-179 | 暗装接线盒安装 | 个 | 1 | 3.06 | 1.25 |  |  | 1.19 | 3.06 |  | 1.25 |  | 1.19
人工单价 |  | 小计 | [6 empty] | 3.06 |  | 1.25 |  | 1.19
高级技工201元/工日;普工87.1元/工日;一般技工134元/工日 |  | 未计价材料费 | [6 empty] | 1.53
清单项目综合单价 | [8 empty] | 7.03
材 料 费 明 细 | 主要材料名称、规格、型号 | [5 empty] | 单位 | 数量 | 单价（元） |  | 合价（元） | 暂估单价 （元） | 暂估合价 （元）
| 接线盒 | [5 empty] | 个 | 1.02 | 1.5 |  | 1.53
| 其他材料费 | [7 empty] | - |  | 1.25 | -
| 材料费小计 | [7 empty] | - |  | 2.78 | -
注：1.如不使用省级或行业建设主管部门发布的计价依据，可不填定额编码、名称等； 2.招标文件提供了暂估单价的材料，按暂估的单价填入表内“暂估单价”栏及“暂估合价”栏。 | [9 empty] | 表-09
综合单价分析表
工程名称：长葛市人民医院新区分院智能化工程 机房工程 | [5 empty] | 标段： |  |  |  | 第 144 页 共 211 页
项目编码 |  | 030904003004 |  | 项目名称 |  |  | 按钮 |  | 计量单位 |  | 个 | 工程量 | 4
清单综合单价组成明细
定额编号 | 定额项目名称 | 定额 单位 | 数量 | 单价 |  |  |  |  | 合价
|  |  |  | 人工费 | 材料费 |  | 机械费 | 管理费 和利润 | 人工费 |  | 材料费 | 机械费 | 管理费 和利润
9-4-9 | 火灾报警按钮安装 | 个 | 1 | 50.98 | 4.5 |  | 0.06 | 19.79 | 50.98 |  | 4.5 | 0.06 | 19.79
人工单价 |  | 小计 | [6 empty] | 50.98 |  | 4.5 | 0.06 | 19.79
高级技工201元/工日;普工87.1元/工日;一般技工134元/工日 |  | 未计价材料费 | [6 empty] | 300
清单项目综合单价 | [8 empty] | 375.33
材 料 费 明 细 | 主要材料名称、规格、型号 | [5 empty] | 单位 | 数量 | 单价（元） |  | 合价（元） | 暂估单价 （元） | 暂估合价 （元）
| 紧急启动/停止按钮 GST-LD-8318 | [5 empty] | 个 | 1 | 300 |  | 300
| 其他材料费 | [7 empty] | - |  | 4.5 | -
| 材料费小计 | [7 empty] | - |  | 304.5 | -
注：1.如不使用省级或行业建设主管部门发布的计价依据，可不填定额编码、名称等； 2.招标文件提供了暂估单价的材料，按暂估的单价填入表内“暂估单价”栏及“暂估合价”栏。 | [9 empty] | 表-09
综合单价分析表
工程名称：长葛市人民医院新区分院智能化工程 机房工程 | [5 empty] | 标段： |  |  |  | 第 145 页 共 211 页
项目编码 |  | 030904004001 |  | 项目名称 |  |  | 消防警铃 |  | 计量单位 |  | 个 | 工程量 | 4
清单综合单价组成明细
定额编号 | 定额项目名称 | 定额 单位 | 数量 | 单价 |  |  |  |  | 合价
|  |  |  | 人工费 | 材料费 |  | 机械费 | 管理费 和利润 | 人工费 |  | 材料费 | 机械费 | 管理费 和利润
9-4-11 | 消防警铃安装 | 个 | 1 | 61.07 | 3.33 |  | 0.06 | 23.75 | 61.07 |  | 3.33 | 0.06 | 23.75
人工单价 |  | 小计 | [6 empty] | 61.07 |  | 3.33 | 0.06 | 23.75
高级技工201元/工日;普工87.1元/工日;一般技工134元/工日 |  | 未计价材料费 | [6 empty] | 600
清单项目综合单价 | [8 empty] | 688.21
材 料 费 明 细 | 主要材料名称、规格、型号 | [5 empty] | 单位 | 数量 | 单价（元） |  | 合价（元） | 暂估单价 （元） | 暂估合价 （元）
| 气体释放警报器 GST-LD-8317 | [5 empty] | 个 | 1 | 600 |  | 600
| 其他材料费 | [7 empty] | - |  | 3.33 | -
| 材料费小计 | [7 empty] | - |  | 603.33 | -
注：1.如不使用省级或行业建设主管部门发布的计价依据，可不填定额编码、名称等； 2.招标文件提供了暂估单价的材料，按暂估的单价填入表内“暂估单价”栏及“暂估合价”栏。 | [9 empty] | 表-09
综合单价分析表
工程名称：长葛市人民医院新区分院智能化工程 机房工程 | [5 empty] | 标段： |  |  |  | 第 146 页 共 211 页
项目编码 |  | 030904005003 |  | 项目名称 |  |  | 声光报警器 |  | 计量单位 |  | 个 | 工程量 | 9
清单综合单价组成明细
定额编号 | 定额项目名称 | 定额 单位 | 数量 | 单价 |  |  |  |  | 合价
|  |  |  | 人工费 | 材料费 |  | 机械费 | 管理费 和利润 | 人工费 |  | 材料费 | 机械费 | 管理费 和利润
9-4-12 | 声光报警器安装 | 个 | 1 | 61.07 | 3.62 |  |  | 23.75 | 61.07 |  | 3.62 |  | 23.75
人工单价 |  | 小计 | [6 empty] | 61.07 |  | 3.62 |  | 23.75
高级技工201元/工日;普工87.1元/工日;一般技工134元/工日 |  | 未计价材料费 | [6 empty] | 180
清单项目综合单价 | [8 empty] | 268.44
材 料 费 明 细 | 主要材料名称、规格、型号 | [5 empty] | 单位 | 数量 | 单价（元） |  | 合价（元） | 暂估单价 （元） | 暂估合价 （元）
| 火灾声光警报器 HX-100B | [5 empty] | 个 | 1 | 180 |  | 180
| 其他材料费 | [7 empty] | - |  | 3.62 | -
| 材料费小计 | [7 empty] | - |  | 183.62 | -
注：1.如不使用省级或行业建设主管部门发布的计价依据，可不填定额编码、名称等； 2.招标文件提供了暂估单价的材料，按暂估的单价填入表内“暂估单价”栏及“暂估合价”栏。 | [9 empty] | 表-09
综合单价分析表
工程名称：长葛市人民医院新区分院智能化工程 机房工程 | [5 empty] | 标段： |  |  |  | 第 147 页 共 211 页
项目编码 |  | 030901007001 |  | 项目名称 |  |  | 减压孔板 |  | 计量单位 |  | 个 | 工程量 | 2
清单综合单价组成明细
定额编号 | 定额项目名称 | 定额 单位 | 数量 | 单价 |  |  |  |  | 合价
|  |  |  | 人工费 | 材料费 |  | 机械费 | 管理费 和利润 | 人工费 |  | 材料费 | 机械费 | 管理费 和利润
7-3-245 | 测压装置安装 | 套 | 1 | 245.57 | 19.34 |  |  | 102.92 | 245.57 |  | 19.34 |  | 102.92
人工单价 |  | 小计 | [6 empty] | 245.57 |  | 19.34 |  | 102.92
高级技工201元/工日;普工87.1元/工日;一般技工134元/工日 |  | 未计价材料费 | [6 empty] | 4200
清单项目综合单价 | [8 empty] | 4567.83
材 料 费 明 细 | 主要材料名称、规格、型号 | [5 empty] | 单位 | 数量 | 单价（元） |  | 合价（元） | 暂估单价 （元） | 暂估合价 （元）
| 泄压装置 500*300 | [5 empty] | 套 | 1 | 4200 |  | 4200
| 其他材料费 | [7 empty] | - |  | 19.34 | -
| 材料费小计 | [7 empty] | - |  | 4219.34 | -
注：1.如不使用省级或行业建设主管部门发布的计价依据，可不填定额编码、名称等； 2.招标文件提供了暂估单价的材料，按暂估的单价填入表内“暂估单价”栏及“暂估合价”栏。 | [9 empty] | 表-09
综合单价分析表
工程名称：长葛市人民医院新区分院智能化工程 机房工程 | [5 empty] | 标段： |  |  |  | 第 148 页 共 211 页
项目编码 |  | 030901007002 |  | 项目名称 |  |  | 减压孔板 |  | 计量单位 |  | 个 | 工程量 | 1
清单综合单价组成明细
定额编号 | 定额项目名称 | 定额 单位 | 数量 | 单价 |  |  |  |  | 合价
|  |  |  | 人工费 | 材料费 |  | 机械费 | 管理费 和利润 | 人工费 |  | 材料费 | 机械费 | 管理费 和利润
7-3-245 | 测压装置安装 | 套 | 1 | 245.57 | 19.34 |  |  | 102.92 | 245.57 |  | 19.34 |  | 102.92
人工单价 |  | 小计 | [6 empty] | 245.57 |  | 19.34 |  | 102.92
高级技工201元/工日;普工87.1元/工日;一般技工134元/工日 |  | 未计价材料费 | [6 empty] | 5040
清单项目综合单价 | [8 empty] | 5407.83
材 料 费 明 细 | 主要材料名称、规格、型号 | [5 empty] | 单位 | 数量 | 单价（元） |  | 合价（元） | 暂估单价 （元） | 暂估合价 （元）
| 泄压装置 500*400 | [5 empty] | 套 | 1 | 5040 |  | 5040
| 其他材料费 | [7 empty] | - |  | 19.34 | -
| 材料费小计 | [7 empty] | - |  | 5059.34 | -
注：1.如不使用省级或行业建设主管部门发布的计价依据，可不填定额编码、名称等； 2.招标文件提供了暂估单价的材料，按暂估的单价填入表内“暂估单价”栏及“暂估合价”栏。 | [9 empty] | 表-09
综合单价分析表
工程名称：长葛市人民医院新区分院智能化工程 机房工程 | [5 empty] | 标段： |  |  |  | 第 149 页 共 211 页
项目编码 |  | 030411004066 |  | 项目名称 |  |  | 配线 |  | 计量单位 |  | m | 工程量 | 189
清单综合单价组成明细
定额编号 | 定额项目名称 | 定额 单位 | 数量 | 单价 |  |  |  |  | 合价
|  |  |  | 人工费 | 材料费 |  | 机械费 | 管理费 和利润 | 人工费 |  | 材料费 | 机械费 | 管理费 和利润
4-13-40 | 穿多芯软导线 二芯 单芯导线截面≤1.5mm2 | 10m | 0.1 | 7.1 | 1.41 |  |  | 2.77 | 0.71 |  | 0.14 |  | 0.28
人工单价 |  | 小计 | [6 empty] | 0.71 |  | 0.14 |  | 0.28
高级技工201元/工日;普工87.1元/工日;一般技工134元/工日 |  | 未计价材料费 | [6 empty] | 3.3
清单项目综合单价 | [8 empty] | 4.43
材 料 费 明 细 | 主要材料名称、规格、型号 | [5 empty] | 单位 | 数量 | 单价（元） |  | 合价（元） | 暂估单价 （元） | 暂估合价 （元）
| 消防信号线 ZR-RVS-2*1.5mm2 | [5 empty] | m | 1.08 | 3.06 |  | 3.3
| 其他材料费 | [7 empty] | - |  | 0.14 | -
| 材料费小计 | [7 empty] | - |  | 3.45 | -
注：1.如不使用省级或行业建设主管部门发布的计价依据，可不填定额编码、名称等； 2.招标文件提供了暂估单价的材料，按暂估的单价填入表内“暂估单价”栏及“暂估合价”栏。 | [9 empty] | 表-09
综合单价分析表
工程名称：长葛市人民医院新区分院智能化工程 机房工程 | [5 empty] | 标段： |  |  |  | 第 150 页 共 211 页
项目编码 |  | 030411004067 |  | 项目名称 |  |  | 配线 |  | 计量单位 |  | m | 工程量 | 351.6
清单综合单价组成明细
定额编号 | 定额项目名称 | 定额 单位 | 数量 | 单价 |  |  |  |  | 合价
|  |  |  | 人工费 | 材料费 |  | 机械费 | 管理费 和利润 | 人工费 |  | 材料费 | 机械费 | 管理费 和利润
4-13-24 | 穿动力线 铜芯 导线截面≤2.5mm2 | 10m | 0.1 | 6.48 | 1.29 |  |  | 2.38 | 0.65 |  | 0.13 |  | 0.24
人工单价 |  | 小计 | [6 empty] | 0.65 |  | 0.13 |  | 0.24
高级技工201元/工日;普工87.1元/工日;一般技工134元/工日 |  | 未计价材料费 | [6 empty] | 2.89
清单项目综合单价 | [8 empty] | 3.91
材 料 费 明 细 | 主要材料名称、规格、型号 | [5 empty] | 单位 | 数量 | 单价（元） |  | 合价（元） | 暂估单价 （元） | 暂估合价 （元）
| 绝缘电线 ZRBV-2.5mm2 | [5 empty] | m | 1.05 | 2.75 |  | 2.89
| 其他材料费 | [7 empty] | - |  | 0.13 | -
| 材料费小计 | [7 empty] | - |  | 3.02 | -
注：1.如不使用省级或行业建设主管部门发布的计价依据，可不填定额编码、名称等； 2.招标文件提供了暂估单价的材料，按暂估的单价填入表内“暂估单价”栏及“暂估合价”栏。 | [9 empty] | 表-09
综合单价分析表
工程名称：长葛市人民医院新区分院智能化工程 机房工程 | [5 empty] | 标段： |  |  |  | 第 151 页 共 211 页
项目编码 |  | 030411004068 |  | 项目名称 |  |  | 配线 |  | 计量单位 |  | m | 工程量 | 154.4
清单综合单价组成明细
定额编号 | 定额项目名称 | 定额 单位 | 数量 | 单价 |  |  |  |  | 合价
|  |  |  | 人工费 | 材料费 |  | 机械费 | 管理费 和利润 | 人工费 |  | 材料费 | 机械费 | 管理费 和利润
4-13-23 | 穿动力线 铜芯 导线截面≤1.5mm2 | 10m | 0.1 | 5.53 | 1.29 |  |  | 1.99 | 0.55 |  | 0.13 |  | 0.2
人工单价 |  | 小计 | [6 empty] | 0.55 |  | 0.13 |  | 0.2
高级技工201元/工日;普工87.1元/工日;一般技工134元/工日 |  | 未计价材料费 | [6 empty] | 2.89
清单项目综合单价 | [8 empty] | 3.77
材 料 费 明 细 | 主要材料名称、规格、型号 | [5 empty] | 单位 | 数量 | 单价（元） |  | 合价（元） | 暂估单价 （元） | 暂估合价 （元）
| 绝缘电线 ZRBV-2.5mm2 | [5 empty] | m | 1.05 | 2.75 |  | 2.89
| 其他材料费 | [7 empty] | - |  | 0.13 | -
| 材料费小计 | [7 empty] | - |  | 3.02 | -
注：1.如不使用省级或行业建设主管部门发布的计价依据，可不填定额编码、名称等； 2.招标文件提供了暂估单价的材料，按暂估的单价填入表内“暂估单价”栏及“暂估合价”栏。 | [9 empty] | 表-09
综合单价分析表
工程名称：长葛市人民医院新区分院智能化工程 机房工程 | [5 empty] | 标段： |  |  |  | 第 152 页 共 211 页
项目编码 |  | 030411004069 |  | 项目名称 |  |  | 配线 |  | 计量单位 |  | m | 工程量 | 7.88
清单综合单价组成明细
定额编号 | 定额项目名称 | 定额 单位 | 数量 | 单价 |  |  |  |  | 合价
|  |  |  | 人工费 | 材料费 |  | 机械费 | 管理费 和利润 | 人工费 |  | 材料费 | 机械费 | 管理费 和利润
4-13-40 | 穿多芯软导线 二芯 单芯导线截面≤1.5mm2 | 10m | 0.1 | 7.1 | 1.41 |  |  | 2.77 | 0.71 |  | 0.14 |  | 0.28
人工单价 |  | 小计 | [6 empty] | 0.71 |  | 0.14 |  | 0.28
高级技工201元/工日;普工87.1元/工日;一般技工134元/工日 |  | 未计价材料费 | [6 empty] | 5.4
清单项目综合单价 | [8 empty] | 6.52
材 料 费 明 细 | 主要材料名称、规格、型号 | [5 empty] | 单位 | 数量 | 单价（元） |  | 合价（元） | 暂估单价 （元） | 暂估合价 （元）
| CAN联网线 ZRRVVSP-2*1.5mm2 | [5 empty] | m | 1.08 | 5 |  | 5.4
| 其他材料费 | [7 empty] | - |  | 0.14 | -
| 材料费小计 | [7 empty] | - |  | 5.54 | -
注：1.如不使用省级或行业建设主管部门发布的计价依据，可不填定额编码、名称等； 2.招标文件提供了暂估单价的材料，按暂估的单价填入表内“暂估单价”栏及“暂估合价”栏。 | [9 empty] | 表-09
综合单价分析表
工程名称：长葛市人民医院新区分院智能化工程 机房工程 | [5 empty] | 标段： |  |  |  | 第 153 页 共 211 页
项目编码 |  | 030411004079 |  | 项目名称 |  |  | 配线 |  | 计量单位 |  | m | 工程量 | 475.91
清单综合单价组成明细
定额编号 | 定额项目名称 | 定额 单位 | 数量 | 单价 |  |  |  |  | 合价
|  |  |  | 人工费 | 材料费 |  | 机械费 | 管理费 和利润 | 人工费 |  | 材料费 | 机械费 | 管理费 和利润
4-13-40 | 穿多芯软导线 二芯 单芯导线截面≤1.5mm2 | 10m | 0.1 | 7.1 | 1.41 |  |  | 2.77 | 0.71 |  | 0.14 |  | 0.28
人工单价 |  | 小计 | [6 empty] | 0.71 |  | 0.14 |  | 0.28
高级技工201元/工日;普工87.1元/工日;一般技工134元/工日 |  | 未计价材料费 | [6 empty] | 3.3
清单项目综合单价 | [8 empty] | 4.42
材 料 费 明 细 | 主要材料名称、规格、型号 | [5 empty] | 单位 | 数量 | 单价（元） |  | 合价（元） | 暂估单价 （元） | 暂估合价 （元）
| 消防信号线 ZR-RVS-2*1.5mm2 | [5 empty] | m | 1.08 | 3.06 |  | 3.3
| 其他材料费 | [7 empty] | - |  | 0.14 | -
| 材料费小计 | [7 empty] | - |  | 3.44 | -
注：1.如不使用省级或行业建设主管部门发布的计价依据，可不填定额编码、名称等； 2.招标文件提供了暂估单价的材料，按暂估的单价填入表内“暂估单价”栏及“暂估合价”栏。 | [9 empty] | 表-09
综合单价分析表
工程名称：长葛市人民医院新区分院智能化工程 机房工程 | [5 empty] | 标段： |  |  |  | 第 154 页 共 211 页
项目编码 |  | 011302001002 |  | 项目名称 |  |  | 吊顶天棚 |  | 计量单位 |  | m2 | 工程量 | 103.91
清单综合单价组成明细
定额编号 | 定额项目名称 | 定额 单位 | 数量 | 单价 |  |  |  |  | 合价
|  |  |  | 人工费 | 材料费 |  | 机械费 | 管理费 和利润 | 人工费 |  | 材料费 | 机械费 | 管理费 和利润
借13-32 | 装配式U形轻钢天棚龙骨(不上人型) 规格600mm*600mm 平面 | 100m2 | 0.01 | 1380.66 | 5784.89 |  | 239.18 | 571.26 | 13.81 |  | 57.85 | 2.39 | 5.71
人工单价 |  | 小计 | [6 empty] | 13.81 |  | 57.85 | 2.39 | 5.71
高级技工201元/工日;普工87.1元/工日;一般技工134元/工日 |  | 未计价材料费
清单项目综合单价 | [8 empty] | 79.77
材 料 费 明 细 | 主要材料名称、规格、型号 | [5 empty] | 单位 | 数量 | 单价（元） |  | 合价（元） | 暂估单价 （元） | 暂估合价 （元）
| 其他材料费 | [7 empty] | - |  | 23.2 | -
| 材料费小计 | [7 empty] | - |  | 23.2 | -
注：1.如不使用省级或行业建设主管部门发布的计价依据，可不填定额编码、名称等； 2.招标文件提供了暂估单价的材料，按暂估的单价填入表内“暂估单价”栏及“暂估合价”栏。 | [9 empty] | 表-09
综合单价分析表
工程名称：长葛市人民医院新区分院智能化工程 机房工程 | [5 empty] | 标段： |  |  |  | 第 155 页 共 211 页
项目编码 |  | 011406001003 |  | 项目名称 |  |  | 抹灰面油漆 |  | 计量单位 |  | m2 | 工程量 | 103.91
清单综合单价组成明细
定额编号 | 定额项目名称 | 定额 单位 | 数量 | 单价 |  |  |  |  | 合价
|  |  |  | 人工费 | 材料费 |  | 机械费 | 管理费 和利润 | 人工费 |  | 材料费 | 机械费 | 管理费 和利润
借14-253 | 抗碱封底涂料 天棚面 | 100m2 | 0.01 | 311.66 | 554.28 |  |  | 103.3 | 3.12 |  | 5.54 |  | 1.03
人工单价 |  | 小计 | [6 empty] | 3.12 |  | 5.54 |  | 1.03
高级技工201元/工日;普工87.1元/工日;一般技工134元/工日 |  | 未计价材料费
清单项目综合单价 | [8 empty] | 9.69
材 料 费 明 细 | 主要材料名称、规格、型号 | [5 empty] | 单位 | 数量 | 单价（元） |  | 合价（元） | 暂估单价 （元） | 暂估合价 （元）
| 其他材料费 | [7 empty] | - |  | 5.54 | -
| 材料费小计 | [7 empty] | - |  | 5.54 | -
注：1.如不使用省级或行业建设主管部门发布的计价依据，可不填定额编码、名称等； 2.招标文件提供了暂估单价的材料，按暂估的单价填入表内“暂估单价”栏及“暂估合价”栏。 | [9 empty] | 表-09
综合单价分析表
工程名称：长葛市人民医院新区分院智能化工程 机房工程 | [5 empty] | 标段： |  |  |  | 第 156 页 共 211 页
项目编码 |  | 011001002002 |  | 项目名称 |  |  | 保温隔热天棚 |  | 计量单位 |  | m2 | 工程量 | 103.91
清单综合单价组成明细
定额编号 | 定额项目名称 | 定额 单位 | 数量 | 单价 |  |  |  |  | 合价
|  |  |  | 人工费 | 材料费 |  | 机械费 | 管理费 和利润 | 人工费 |  | 材料费 | 机械费 | 管理费 和利润
借10-57 换 | 天棚 粘贴岩棉板 厚度50mm | 100m2 | 0.01 | 1466.88 | 752.89 |  |  | 466.55 | 14.67 |  | 7.53 |  | 4.67
人工单价 |  | 小计 | [6 empty] | 14.67 |  | 7.53 |  | 4.67
高级技工201元/工日;普工87.1元/工日;一般技工134元/工日 |  | 未计价材料费 | [6 empty] | 44.63
清单项目综合单价 | [8 empty] | 71.48
材 料 费 明 细 | 主要材料名称、规格、型号 | [5 empty] | 单位 | 数量 | 单价（元） |  | 合价（元） | 暂估单价 （元） | 暂估合价 （元）
| B1级橡塑保温板 δ20 | [5 empty] | m3 | 0.051 | 875 |  | 44.63
| 其他材料费 | [7 empty] | - |  | 7.53 | -
| 材料费小计 | [7 empty] | - |  | 52.15 | -
注：1.如不使用省级或行业建设主管部门发布的计价依据，可不填定额编码、名称等； 2.招标文件提供了暂估单价的材料，按暂估的单价填入表内“暂估单价”栏及“暂估合价”栏。 | [9 empty] | 表-09
综合单价分析表
工程名称：长葛市人民医院新区分院智能化工程 机房工程 | [5 empty] | 标段： |  |  |  | 第 157 页 共 211 页
项目编码 |  | 011302002002 |  | 项目名称 |  |  | 格栅吊顶 |  | 计量单位 |  | m2 | 工程量 | 103.91
清单综合单价组成明细
定额编号 | 定额项目名称 | 定额 单位 | 数量 | 单价 |  |  |  |  | 合价
|  |  |  | 人工费 | 材料费 |  | 机械费 | 管理费 和利润 | 人工费 |  | 材料费 | 机械费 | 管理费 和利润
借13-117 | 铝合金方板天棚 嵌入式(平板) | 100m2 | 0.01 | 652.45 | 30254.13 |  |  | 270.16 | 6.52 |  | 302.54 |  | 2.7
人工单价 |  | 小计 | [6 empty] | 6.52 |  | 302.54 |  | 2.7
高级技工201元/工日;普工87.1元/工日;一般技工134元/工日 |  | 未计价材料费
清单项目综合单价 | [8 empty] | 311.76
材 料 费 明 细 | 主要材料名称、规格、型号 | [5 empty] | 单位 | 数量 | 单价（元） |  | 合价（元） | 暂估单价 （元） | 暂估合价 （元）
| 铝合金格栅 | [5 empty] | m2 | 1 | 100 |  | 100
| 其他材料费 | [7 empty] | - |  | 2.54 | -
| 材料费小计 | [7 empty] | - |  | 102.54 | -
注：1.如不使用省级或行业建设主管部门发布的计价依据，可不填定额编码、名称等； 2.招标文件提供了暂估单价的材料，按暂估的单价填入表内“暂估单价”栏及“暂估合价”栏。 | [9 empty] | 表-09
综合单价分析表
工程名称：长葛市人民医院新区分院智能化工程 机房工程 | [5 empty] | 标段： |  |  |  | 第 158 页 共 211 页
项目编码 |  | 011502001003 |  | 项目名称 |  |  | 金属装饰线 |  | 计量单位 |  | m | 工程量 | 47.22
清单综合单价组成明细
定额编号 | 定额项目名称 | 定额 单位 | 数量 | 单价 |  |  |  |  | 合价
|  |  |  | 人工费 | 材料费 |  | 机械费 | 管理费 和利润 | 人工费 |  | 材料费 | 机械费 | 管理费 和利润
借15-38 | 铝合金装饰线 角线 宽度 ≤20mm | 100m | 0.01 | 350.07 | 2707.34 |  |  | 100.45 | 3.5 |  | 27.07 |  | 1
人工单价 |  | 小计 | [6 empty] | 3.5 |  | 27.07 |  | 1
高级技工201元/工日;普工87.1元/工日;一般技工134元/工日 |  | 未计价材料费
清单项目综合单价 | [8 empty] | 31.57
材 料 费 明 细 | 主要材料名称、规格、型号 | [5 empty] | 单位 | 数量 | 单价（元） |  | 合价（元） | 暂估单价 （元） | 暂估合价 （元）
| 其他材料费 | [7 empty] | - |  | 2.91 | -
| 材料费小计 | [7 empty] | - |  | 2.91 | -
注：1.如不使用省级或行业建设主管部门发布的计价依据，可不填定额编码、名称等； 2.招标文件提供了暂估单价的材料，按暂估的单价填入表内“暂估单价”栏及“暂估合价”栏。 | [9 empty] | 表-09
综合单价分析表
工程名称：长葛市人民医院新区分院智能化工程 机房工程 | [5 empty] | 标段： |  |  |  | 第 159 页 共 211 页
项目编码 |  | 011101006002 |  | 项目名称 |  |  | 平面砂浆找平层 |  | 计量单位 |  | m2 | 工程量 | 104.93
清单综合单价组成明细
定额编号 | 定额项目名称 | 定额 单位 | 数量 | 单价 |  |  |  |  | 合价
|  |  |  | 人工费 | 材料费 |  | 机械费 | 管理费 和利润 | 人工费 |  | 材料费 | 机械费 | 管理费 和利润
借12-21 | 墙面抹灰 装饰抹灰 打底找平 15mm厚 | 100m2 | 0.01 | 1246.43 | 1195.7 |  | 56.05 | 467.06 | 12.46 |  | 11.96 | 0.56 | 4.67
人工单价 |  | 小计 | [6 empty] | 12.46 |  | 11.96 | 0.56 | 4.67
高级技工201元/工日;普工87.1元/工日;一般技工134元/工日 |  | 未计价材料费
清单项目综合单价 | [8 empty] | 29.65
材 料 费 明 细 | 主要材料名称、规格、型号 | [5 empty] | 单位 | 数量 | 单价（元） |  | 合价（元） | 暂估单价 （元） | 暂估合价 （元）
| 干混抹灰砂浆 DP M10 | [5 empty] | m3 | 0.0168 | 180 |  | 3.02
| 其他材料费 | [7 empty] | - |  | 0.05 | -
| 材料费小计 | [7 empty] | - |  | 3.07 | -
注：1.如不使用省级或行业建设主管部门发布的计价依据，可不填定额编码、名称等； 2.招标文件提供了暂估单价的材料，按暂估的单价填入表内“暂估单价”栏及“暂估合价”栏。 | [9 empty] | 表-09
综合单价分析表
工程名称：长葛市人民医院新区分院智能化工程 机房工程 | [5 empty] | 标段： |  |  |  | 第 160 页 共 211 页
项目编码 |  | 011407001002 |  | 项目名称 |  |  | 墙面喷刷涂料 |  | 计量单位 |  | m2 | 工程量 | 104.93
清单综合单价组成明细
定额编号 | 定额项目名称 | 定额 单位 | 数量 | 单价 |  |  |  |  | 合价
|  |  |  | 人工费 | 材料费 |  | 机械费 | 管理费 和利润 | 人工费 |  | 材料费 | 机械费 | 管理费 和利润
借14-199 | 乳胶漆 室内 墙面 二遍 | 100m2 | 0.01 | 974.6 | 523.39 |  |  | 322.49 | 9.75 |  | 5.23 |  | 3.22
人工单价 |  | 小计 | [6 empty] | 9.75 |  | 5.23 |  | 3.22
高级技工201元/工日;普工87.1元/工日;一般技工134元/工日 |  | 未计价材料费
清单项目综合单价 | [8 empty] | 18.2
材 料 费 明 细 | 主要材料名称、规格、型号 | [5 empty] | 单位 | 数量 | 单价（元） |  | 合价（元） | 暂估单价 （元） | 暂估合价 （元）
| 其他材料费 | [7 empty] | - |  | 5.23 | -
| 材料费小计 | [7 empty] | - |  | 5.23 | -
注：1.如不使用省级或行业建设主管部门发布的计价依据，可不填定额编码、名称等； 2.招标文件提供了暂估单价的材料，按暂估的单价填入表内“暂估单价”栏及“暂估合价”栏。 | [9 empty] | 表-09
综合单价分析表
工程名称：长葛市人民医院新区分院智能化工程 机房工程 | [5 empty] | 标段： |  |  |  | 第 161 页 共 211 页
项目编码 |  | 011101006003 |  | 项目名称 |  |  | 平面砂浆找平层 |  | 计量单位 |  | m2 | 工程量 | 103.91
清单综合单价组成明细
定额编号 | 定额项目名称 | 定额 单位 | 数量 | 单价 |  |  |  |  | 合价
|  |  |  | 人工费 | 材料费 |  | 机械费 | 管理费 和利润 | 人工费 |  | 材料费 | 机械费 | 管理费 和利润
借11-1 | 平面砂浆找平层 混凝土或硬基层上 20mm | 100m2 | 0.01 | 847.75 | 369.25 |  | 68.81 | 254.73 | 8.48 |  | 3.69 | 0.69 | 2.55
人工单价 |  | 小计 | [6 empty] | 8.48 |  | 3.69 | 0.69 | 2.55
高级技工201元/工日;普工87.1元/工日;一般技工134元/工日 |  | 未计价材料费
清单项目综合单价 | [8 empty] | 15.4
材 料 费 明 细 | 主要材料名称、规格、型号 | [5 empty] | 单位 | 数量 | 单价（元） |  | 合价（元） | 暂估单价 （元） | 暂估合价 （元）
| 其他材料费 | [7 empty] | - |  | 0.02 | -
| 材料费小计 | [7 empty] | - |  | 3.69 | -
注：1.如不使用省级或行业建设主管部门发布的计价依据，可不填定额编码、名称等； 2.招标文件提供了暂估单价的材料，按暂估的单价填入表内“暂估单价”栏及“暂估合价”栏。 | [9 empty] | 表-09
综合单价分析表
工程名称：长葛市人民医院新区分院智能化工程 机房工程 | [5 empty] | 标段： |  |  |  | 第 162 页 共 211 页
项目编码 |  | 011406001004 |  | 项目名称 |  |  | 抹灰面油漆 |  | 计量单位 |  | m2 | 工程量 | 103.91
清单综合单价组成明细
定额编号 | 定额项目名称 | 定额 单位 | 数量 | 单价 |  |  |  |  | 合价
|  |  |  | 人工费 | 材料费 |  | 机械费 | 管理费 和利润 | 人工费 |  | 材料费 | 机械费 | 管理费 和利润
借14-252 | 抗碱封底涂料 墙面 | 100m2 | 0.01 | 249.34 | 554.28 |  |  | 82.49 | 2.49 |  | 5.54 |  | 0.82
人工单价 |  | 小计 | [6 empty] | 2.49 |  | 5.54 |  | 0.82
高级技工201元/工日;普工87.1元/工日;一般技工134元/工日 |  | 未计价材料费
清单项目综合单价 | [8 empty] | 8.86
材 料 费 明 细 | 主要材料名称、规格、型号 | [5 empty] | 单位 | 数量 | 单价（元） |  | 合价（元） | 暂估单价 （元） | 暂估合价 （元）
| 其他材料费 | [7 empty] | - |  | 5.54 | -
| 材料费小计 | [7 empty] | - |  | 5.54 | -
注：1.如不使用省级或行业建设主管部门发布的计价依据，可不填定额编码、名称等； 2.招标文件提供了暂估单价的材料，按暂估的单价填入表内“暂估单价”栏及“暂估合价”栏。 | [9 empty] | 表-09
综合单价分析表
工程名称：长葛市人民医院新区分院智能化工程 机房工程 | [5 empty] | 标段： |  |  |  | 第 163 页 共 211 页
项目编码 |  | 011001005002 |  | 项目名称 |  |  | 保温隔热楼地面 |  | 计量单位 |  | m2 | 工程量 | 103.91
清单综合单价组成明细
定额编号 | 定额项目名称 | 定额 单位 | 数量 | 单价 |  |  |  |  | 合价
|  |  |  | 人工费 | 材料费 |  | 机械费 | 管理费 和利润 | 人工费 |  | 材料费 | 机械费 | 管理费 和利润
借10-30 | 屋面 粘贴岩棉板 厚度≤50mm | 100m2 | 0.01 | 462.41 | 5215.39 |  |  | 147.08 | 4.62 |  | 52.15 |  | 1.47
人工单价 |  | 小计 | [6 empty] | 4.62 |  | 52.15 |  | 1.47
高级技工201元/工日;普工87.1元/工日;一般技工134元/工日 |  | 未计价材料费
清单项目综合单价 | [8 empty] | 58.24
材 料 费 明 细 | 主要材料名称、规格、型号 | [5 empty] | 单位 | 数量 | 单价（元） |  | 合价（元） | 暂估单价 （元） | 暂估合价 （元）
| 其他材料费 | [7 empty] | - |  | 22.69 | -
| 材料费小计 | [7 empty] | - |  | 22.69 | -
注：1.如不使用省级或行业建设主管部门发布的计价依据，可不填定额编码、名称等； 2.招标文件提供了暂估单价的材料，按暂估的单价填入表内“暂估单价”栏及“暂估合价”栏。 | [9 empty] | 表-09
综合单价分析表
工程名称：长葛市人民医院新区分院智能化工程 机房工程 | [5 empty] | 标段： |  |  |  | 第 164 页 共 211 页
项目编码 |  | 011104004003 |  | 项目名称 |  |  | 防静电活动地板 |  | 计量单位 |  | m2 | 工程量 | 103.91
清单综合单价组成明细
定额编号 | 定额项目名称 | 定额 单位 | 数量 | 单价 |  |  |  |  | 合价
|  |  |  | 人工费 | 材料费 |  | 机械费 | 管理费 和利润 | 人工费 |  | 材料费 | 机械费 | 管理费 和利润
借11-56 换 | 其他材料面层 铝合金防静电活动地板安装 | 100m2 | 0.01 | 2785.4 | 12 |  |  | 798.92 | 27.85 |  | 0.12 |  | 7.99
人工单价 |  | 小计 | [6 empty] | 27.85 |  | 0.12 |  | 7.99
高级技工201元/工日;普工87.1元/工日;一般技工134元/工日 |  | 未计价材料费 | [6 empty] | 346.5
清单项目综合单价 | [8 empty] | 382.46
材 料 费 明 细 | 主要材料名称、规格、型号 | [5 empty] | 单位 | 数量 | 单价（元） |  | 合价（元） | 暂估单价 （元） | 暂估合价 （元）
| 防静电地板 600*600*40 | [5 empty] | m2 | 1.05 | 330 |  | 346.5
| 其他材料费 | [7 empty] | - |  | 0.12 | -
| 材料费小计 | [7 empty] | - |  | 346.62 | -
注：1.如不使用省级或行业建设主管部门发布的计价依据，可不填定额编码、名称等； 2.招标文件提供了暂估单价的材料，按暂估的单价填入表内“暂估单价”栏及“暂估合价”栏。 | [9 empty] | 表-09
综合单价分析表
工程名称：长葛市人民医院新区分院智能化工程 机房工程 | [5 empty] | 标段： |  |  |  | 第 165 页 共 211 页
项目编码 |  | 011105006002 |  | 项目名称 |  |  | 金属踢脚线 |  | 计量单位 |  | m2 | 工程量 | 4.42
清单综合单价组成明细
定额编号 | 定额项目名称 | 定额 单位 | 数量 | 单价 |  |  |  |  | 合价
|  |  |  | 人工费 | 材料费 |  | 机械费 | 管理费 和利润 | 人工费 |  | 材料费 | 机械费 | 管理费 和利润
借11-65 换 | 金属踢脚线 | 100m2 | 0.01 | 3116.78 |  |  |  | 893.94 | 31.17 |  |  |  | 8.94
人工单价 |  | 小计 | [6 empty] | 31.17 |  |  |  | 8.94
高级技工201元/工日;普工87.1元/工日;一般技工134元/工日 |  | 未计价材料费 | [6 empty] | 42
清单项目综合单价 | [8 empty] | 82.11
材 料 费 明 细 | 主要材料名称、规格、型号 | [5 empty] | 单位 | 数量 | 单价（元） |  | 合价（元） | 暂估单价 （元） | 暂估合价 （元）
| 金属踢脚线 综合 | [5 empty] | m2 | 1.05 | 40 |  | 42
| 其他材料费 | [7 empty] | - |  |  | -
| 材料费小计 | [7 empty] | - |  | 42 | -
注：1.如不使用省级或行业建设主管部门发布的计价依据，可不填定额编码、名称等； 2.招标文件提供了暂估单价的材料，按暂估的单价填入表内“暂估单价”栏及“暂估合价”栏。 | [9 empty] | 表-09
综合单价分析表
工程名称：长葛市人民医院新区分院智能化工程 机房工程 | [5 empty] | 标段： |  |  |  | 第 166 页 共 211 页
项目编码 |  | 010802003002 |  | 项目名称 |  |  | 钢质防火门 |  | 计量单位 |  | 樘 | 工程量 | 2
清单综合单价组成明细
定额编号 | 定额项目名称 | 定额 单位 | 数量 | 单价 |  |  |  |  | 合价
|  |  |  | 人工费 | 材料费 |  | 机械费 | 管理费 和利润 | 人工费 |  | 材料费 | 机械费 | 管理费 和利润
借8-13 | 钢质防火门安装 | 100m2 | 0.0315 | 3060.06 | 44526.97 |  |  | 997.9 | 96.39 |  | 1402.6 |  | 31.43
借8-125 | 门特殊五金 闭门器 暗装 | 10个 | 0.2 | 356.69 | 1341.28 |  |  | 116.27 | 71.34 |  | 268.26 |  | 23.25
人工单价 |  | 小计 | [6 empty] | 167.73 |  | 1670.86 |  | 54.68
高级技工201元/工日;普工87.1元/工日;一般技工134元/工日 |  | 未计价材料费
清单项目综合单价 | [8 empty] | 1893.28
材 料 费 明 细 | 主要材料名称、规格、型号 | [5 empty] | 单位 | 数量 | 单价（元） |  | 合价（元） | 暂估单价 （元） | 暂估合价 （元）
| 其他材料费 | [7 empty] | - |  | 1670.88 | -
| 材料费小计 | [7 empty] | - |  | 1670.86 | -
注：1.如不使用省级或行业建设主管部门发布的计价依据，可不填定额编码、名称等； 2.招标文件提供了暂估单价的材料，按暂估的单价填入表内“暂估单价”栏及“暂估合价”栏。 | [9 empty] | 表-09
综合单价分析表
工程名称：长葛市人民医院新区分院智能化工程 机房工程 | [5 empty] | 标段： |  |  |  | 第 167 页 共 211 页
项目编码 |  | 011107004001 |  | 项目名称 |  |  | 水泥砂浆台阶面 |  | 计量单位 |  | m2 | 工程量 | 1
清单综合单价组成明细
定额编号 | 定额项目名称 | 定额 单位 | 数量 | 单价 |  |  |  |  | 合价
|  |  |  | 人工费 | 材料费 |  | 机械费 | 管理费 和利润 | 人工费 |  | 材料费 | 机械费 | 管理费 和利润
借11-79 | 台阶装饰 水泥砂浆 20mm | 平方米 | 1 | 1565.37 | 2276.2 |  | 101.78 | 466.21 | 1565.37 |  | 2276.2 | 101.78 | 466.21
人工单价 |  | 小计 | [6 empty] | 1565.37 |  | 2276.2 | 101.78 | 466.21
高级技工201元/工日;普工87.1元/工日;一般技工134元/工日 |  | 未计价材料费
清单项目综合单价 | [8 empty] | 4409.56
材 料 费 明 细 | 主要材料名称、规格、型号 | [5 empty] | 单位 | 数量 | 单价（元） |  | 合价（元） | 暂估单价 （元） | 暂估合价 （元）
| 干混地面砂浆 DS M20 | [5 empty] | m3 | 3.019 | 180 |  | 543.42
| 胶粘剂DTA砂浆 | [5 empty] | m3 | 0.153 | 497.85 |  | 76.17
| 其他材料费 | [7 empty] | - |  | 27.19 | -
| 材料费小计 | [7 empty] | - |  | 646.78 | -
注：1.如不使用省级或行业建设主管部门发布的计价依据，可不填定额编码、名称等； 2.招标文件提供了暂估单价的材料，按暂估的单价填入表内“暂估单价”栏及“暂估合价”栏。 | [9 empty] | 表-09
综合单价分析表
工程名称：长葛市人民医院新区分院智能化工程 机房工程 | [5 empty] | 标段： |  |  |  | 第 168 页 共 211 页
项目编码 |  | 080608003002 |  | 项目名称 |  |  | UPS不间断电源设备 |  | 计量单位 |  | 台 | 工程量 | 1
清单综合单价组成明细
定额编号 | 定额项目名称 | 定额 单位 | 数量 | 单价 |  |  |  |  | 合价
|  |  |  | 人工费 | 材料费 |  | 机械费 | 管理费 和利润 | 人工费 |  | 材料费 | 机械费 | 管理费 和利润
4-5-51 | UPS安装 三相不间断电源 ≤500kV·A | 台 | 1 | 697.97 | 159.78 |  | 45.32 | 274.72 | 697.97 |  | 159.78 | 45.32 | 274.72
人工单价 |  | 小计 | [6 empty] | 697.97 |  | 159.78 | 45.32 | 274.72
高级技工201元/工日;普工87.1元/工日;一般技工134元/工日 |  | 未计价材料费 | [6 empty] | 207900
清单项目综合单价 | [8 empty] | 209077.79
材 料 费 明 细 | 主要材料名称、规格、型号 | [5 empty] | 单位 | 数量 | 单价（元） |  | 合价（元） | 暂估单价 （元） | 暂估合价 （元）
| UPS主机 160KVA，三进三出 | [5 empty] | 台 | 1 | 207900 |  | 207900
| 其他材料费 | [7 empty] | - |  | 159.78 | -
| 材料费小计 | [7 empty] | - |  | 208059.78 | -
注：1.如不使用省级或行业建设主管部门发布的计价依据，可不填定额编码、名称等； 2.招标文件提供了暂估单价的材料，按暂估的单价填入表内“暂估单价”栏及“暂估合价”栏。 | [9 empty] | 表-09
综合单价分析表
工程名称：长葛市人民医院新区分院智能化工程 机房工程 | [5 empty] | 标段： |  |  |  | 第 169 页 共 211 页
项目编码 |  | 030405001003 |  | 项目名称 |  |  | 蓄电池 |  | 计量单位 |  | 个 | 工程量 | 64
清单综合单价组成明细
定额编号 | 定额项目名称 | 定额 单位 | 数量 | 单价 |  |  |  |  | 合价
|  |  |  | 人工费 | 材料费 |  | 机械费 | 管理费 和利润 | 人工费 |  | 材料费 | 机械费 | 管理费 和利润
4-5-12 | 密封式铅酸蓄电池安装 蓄电池容量≤100A·h | 个 | 1 | 6.34 | 12.66 |  | 8.16 | 3.17 | 6.34 |  | 12.66 | 8.16 | 3.17
人工单价 |  | 小计 | [6 empty] | 6.34 |  | 12.66 | 8.16 | 3.17
高级技工201元/工日;普工87.1元/工日;一般技工134元/工日 |  | 未计价材料费 | [6 empty] | 920
清单项目综合单价 | [8 empty] | 950.33
材 料 费 明 细 | 主要材料名称、规格、型号 | [5 empty] | 单位 | 数量 | 单价（元） |  | 合价（元） | 暂估单价 （元） | 暂估合价 （元）
| 铅酸蓄电池 12V-100AH | [5 empty] | 个 | 1 | 920 |  | 920
| 其他材料费 | [7 empty] | - |  | 12.66 | -
| 材料费小计 | [7 empty] | - |  | 932.66 | -
注：1.如不使用省级或行业建设主管部门发布的计价依据，可不填定额编码、名称等； 2.招标文件提供了暂估单价的材料，按暂估的单价填入表内“暂估单价”栏及“暂估合价”栏。 | [9 empty] | 表-09
综合单价分析表
工程名称：长葛市人民医院新区分院智能化工程 机房工程 | [5 empty] | 标段： |  |  |  | 第 170 页 共 211 页
项目编码 |  | 030404012002 |  | 项目名称 |  |  | 蓄电池屏（柜） |  | 计量单位 |  | 台 | 工程量 | 2
清单综合单价组成明细
定额编号 | 定额项目名称 | 定额 单位 | 数量 | 单价 |  |  |  |  | 合价
|  |  |  | 人工费 | 材料费 |  | 机械费 | 管理费 和利润 | 人工费 |  | 材料费 | 机械费 | 管理费 和利润
4-5-4 | 蓄电池防振支架安装 双层支架 双排 | m | 1 | 135.35 | 50.17 |  | 27.71 | 52.66 | 135.35 |  | 50.17 | 27.71 | 52.66
人工单价 |  | 小计 | [6 empty] | 135.35 |  | 50.17 | 27.71 | 52.66
高级技工201元/工日;普工87.1元/工日;一般技工134元/工日 |  | 未计价材料费 | [6 empty] | 1600
清单项目综合单价 | [8 empty] | 1865.89
材 料 费 明 细 | 主要材料名称、规格、型号 | [5 empty] | 单位 | 数量 | 单价（元） |  | 合价（元） | 暂估单价 （元） | 暂估合价 （元）
| 蓄电池支架 | [5 empty] | m | 1 | 1600 |  | 1600
| 其他材料费 | [7 empty] | - |  | 50.17 | -
| 材料费小计 | [7 empty] | - |  | 1650.17 | -
注：1.如不使用省级或行业建设主管部门发布的计价依据，可不填定额编码、名称等； 2.招标文件提供了暂估单价的材料，按暂估的单价填入表内“暂估单价”栏及“暂估合价”栏。 | [9 empty] | 表-09
综合单价分析表
工程名称：长葛市人民医院新区分院智能化工程 机房工程 | [5 empty] | 标段： |  |  |  | 第 171 页 共 211 页
项目编码 |  | 030404012003 |  | 项目名称 |  |  | 蓄电池屏（柜） |  | 计量单位 |  | 台 | 工程量 | 1
清单综合单价组成明细
定额编号 | 定额项目名称 | 定额 单位 | 数量 | 单价 |  |  |  |  | 合价
|  |  |  | 人工费 | 材料费 |  | 机械费 | 管理费 和利润 | 人工费 |  | 材料费 | 机械费 | 管理费 和利润
4-2-72 | 低压成套配电柜安装 低压成套配电柜 | 台 | 1 | 654.08 | 35.18 |  | 154.7 | 263.24 | 654.08 |  | 35.18 | 154.7 | 263.24
人工单价 |  | 小计 | [6 empty] | 654.08 |  | 35.18 | 154.7 | 263.24
高级技工201元/工日;普工87.1元/工日;一般技工134元/工日 |  | 未计价材料费 | [6 empty] | 87750
清单项目综合单价 | [8 empty] | 88857.2
材 料 费 明 细 | 主要材料名称、规格、型号 | [5 empty] | 单位 | 数量 | 单价（元） |  | 合价（元） | 暂估单价 （元） | 暂估合价 （元）
| UPS输出配电箱 | [5 empty] | 台 | 1 | 87750 |  | 87750
| 其他材料费 | [7 empty] | - |  | 35.18 | -
| 材料费小计 | [7 empty] | - |  | 87785.18 | -
注：1.如不使用省级或行业建设主管部门发布的计价依据，可不填定额编码、名称等； 2.招标文件提供了暂估单价的材料，按暂估的单价填入表内“暂估单价”栏及“暂估合价”栏。 | [9 empty] | 表-09
综合单价分析表
工程名称：长葛市人民医院新区分院智能化工程 机房工程 | [5 empty] | 标段： |  |  |  | 第 172 页 共 211 页
项目编码 |  | 030411004070 |  | 项目名称 |  |  | 配线 |  | 计量单位 |  | m | 工程量 | 64
清单综合单价组成明细
定额编号 | 定额项目名称 | 定额 单位 | 数量 | 单价 |  |  |  |  | 合价
|  |  |  | 人工费 | 材料费 |  | 机械费 | 管理费 和利润 | 人工费 |  | 材料费 | 机械费 | 管理费 和利润
4-13-137 | 绝缘导线明敷设 街码配线 导线截面≤185mm2 | 10m | 0.1 | 56.31 | 1.43 |  |  | 22.56 | 5.63 |  | 0.14 |  | 2.26
人工单价 |  | 小计 | [6 empty] | 5.63 |  | 0.14 |  | 2.26
高级技工201元/工日;普工87.1元/工日;一般技工134元/工日 |  | 未计价材料费 | [6 empty] | 25.5
清单项目综合单价 | [8 empty] | 33.53
材 料 费 明 细 | 主要材料名称、规格、型号 | [5 empty] | 单位 | 数量 | 单价（元） |  | 合价（元） | 暂估单价 （元） | 暂估合价 （元）
| 电力电缆 ZR-BVR 25mm2 | [5 empty] | m | 1.02 | 25 |  | 25.5
| 其他材料费 | [7 empty] | - |  | 0.14 | -
| 材料费小计 | [7 empty] | - |  | 25.64 | -
注：1.如不使用省级或行业建设主管部门发布的计价依据，可不填定额编码、名称等； 2.招标文件提供了暂估单价的材料，按暂估的单价填入表内“暂估单价”栏及“暂估合价”栏。 | [9 empty] | 表-09
综合单价分析表
工程名称：长葛市人民医院新区分院智能化工程 机房工程 | [5 empty] | 标段： |  |  |  | 第 173 页 共 211 页
项目编码 |  | 030411004071 |  | 项目名称 |  |  | 配线 |  | 计量单位 |  | m | 工程量 | 30
清单综合单价组成明细
定额编号 | 定额项目名称 | 定额 单位 | 数量 | 单价 |  |  |  |  | 合价
|  |  |  | 人工费 | 材料费 |  | 机械费 | 管理费 和利润 | 人工费 |  | 材料费 | 机械费 | 管理费 和利润
4-13-137 | 绝缘导线明敷设 街码配线 导线截面≤185mm2 | 10m | 0.1 | 56.31 | 1.43 |  |  | 22.56 | 5.63 |  | 0.14 |  | 2.26
人工单价 |  | 小计 | [6 empty] | 5.63 |  | 0.14 |  | 2.26
高级技工201元/工日;普工87.1元/工日;一般技工134元/工日 |  | 未计价材料费 | [6 empty] | 35.7
清单项目综合单价 | [8 empty] | 43.73
材 料 费 明 细 | 主要材料名称、规格、型号 | [5 empty] | 单位 | 数量 | 单价（元） |  | 合价（元） | 暂估单价 （元） | 暂估合价 （元）
| 电力电缆 ZR-BVR 35mm2 | [5 empty] | m | 1.02 | 35 |  | 35.7
| 其他材料费 | [7 empty] | - |  | 0.14 | -
| 材料费小计 | [7 empty] | - |  | 35.84 | -
注：1.如不使用省级或行业建设主管部门发布的计价依据，可不填定额编码、名称等； 2.招标文件提供了暂估单价的材料，按暂估的单价填入表内“暂估单价”栏及“暂估合价”栏。 | [9 empty] | 表-09
综合单价分析表
工程名称：长葛市人民医院新区分院智能化工程 机房工程 | [5 empty] | 标段： |  |  |  | 第 174 页 共 211 页
项目编码 |  | 030411004072 |  | 项目名称 |  |  | 配线 |  | 计量单位 |  | m | 工程量 | 10
清单综合单价组成明细
定额编号 | 定额项目名称 | 定额 单位 | 数量 | 单价 |  |  |  |  | 合价
|  |  |  | 人工费 | 材料费 |  | 机械费 | 管理费 和利润 | 人工费 |  | 材料费 | 机械费 | 管理费 和利润
4-13-137 | 绝缘导线明敷设 街码配线 导线截面≤185mm2 | 10m | 0.1 | 56.31 | 1.43 |  |  | 22.56 | 5.63 |  | 0.14 |  | 2.26
人工单价 |  | 小计 | [6 empty] | 5.63 |  | 0.14 |  | 2.26
高级技工201元/工日;普工87.1元/工日;一般技工134元/工日 |  | 未计价材料费 | [6 empty] | 35.7
清单项目综合单价 | [8 empty] | 43.73
材 料 费 明 细 | 主要材料名称、规格、型号 | [5 empty] | 单位 | 数量 | 单价（元） |  | 合价（元） | 暂估单价 （元） | 暂估合价 （元）
| 电力电缆 ZR-BVR 35mm2 | [5 empty] | m | 1.02 | 35 |  | 35.7
| 其他材料费 | [7 empty] | - |  | 0.14 | -
| 材料费小计 | [7 empty] | - |  | 35.84 | -
注：1.如不使用省级或行业建设主管部门发布的计价依据，可不填定额编码、名称等； 2.招标文件提供了暂估单价的材料，按暂估的单价填入表内“暂估单价”栏及“暂估合价”栏。 | [9 empty] | 表-09
综合单价分析表
工程名称：长葛市人民医院新区分院智能化工程 机房工程 | [5 empty] | 标段： |  |  |  | 第 175 页 共 211 页
项目编码 |  | 030411004073 |  | 项目名称 |  |  | 配线 |  | 计量单位 |  | m | 工程量 | 55
清单综合单价组成明细
定额编号 | 定额项目名称 | 定额 单位 | 数量 | 单价 |  |  |  |  | 合价
|  |  |  | 人工费 | 材料费 |  | 机械费 | 管理费 和利润 | 人工费 |  | 材料费 | 机械费 | 管理费 和利润
4-9-165 *1.15 | 室内敷设电力电缆 铜芯电力电缆敷设 电缆截面≤240mm2 电缆增加一芯 单价*1.15 | 10m | 0.1 | 123.32 | 45.82 |  | 29.16 | 52.82 | 12.33 |  | 4.58 | 2.92 | 5.28
人工单价 |  | 小计 | [6 empty] | 12.33 |  | 4.58 | 2.92 | 5.28
高级技工201元/工日;普工87.1元/工日;一般技工134元/工日 |  | 未计价材料费 | [6 empty] | 481.16
清单项目综合单价 | [8 empty] | 506.27
材 料 费 明 细 | 主要材料名称、规格、型号 | [5 empty] | 单位 | 数量 | 单价（元） |  | 合价（元） | 暂估单价 （元） | 暂估合价 （元）
| 电力电缆 WDZAZ-YJY-4×150+1×70 | [5 empty] | m | 1.01 | 476.4 |  | 481.16
| 其他材料费 | [7 empty] | - |  | 4.62 | -
| 材料费小计 | [7 empty] | - |  | 485.74 | -
注：1.如不使用省级或行业建设主管部门发布的计价依据，可不填定额编码、名称等； 2.招标文件提供了暂估单价的材料，按暂估的单价填入表内“暂估单价”栏及“暂估合价”栏。 | [9 empty] | 表-09
综合单价分析表
工程名称：长葛市人民医院新区分院智能化工程 机房工程 | [5 empty] | 标段： |  |  |  | 第 176 页 共 211 页
项目编码 |  | 040801013004 |  | 项目名称 |  |  | 低压开关柜(配电屏） |  | 计量单位 |  | 台 | 工程量 | 1
清单综合单价组成明细
定额编号 | 定额项目名称 | 定额 单位 | 数量 | 单价 |  |  |  |  | 合价
|  |  |  | 人工费 | 材料费 |  | 机械费 | 管理费 和利润 | 人工费 |  | 材料费 | 机械费 | 管理费 和利润
4-2-74 | 成套配电箱安装 落地式 | 台 | 1 | 214.49 | 17.17 |  | 84.95 | 90.25 | 214.49 |  | 17.17 | 84.95 | 90.25
人工单价 |  | 小计 | [6 empty] | 214.49 |  | 17.17 | 84.95 | 90.25
高级技工201元/工日;普工87.1元/工日;一般技工134元/工日 |  | 未计价材料费 | [6 empty] | 70650
清单项目综合单价 | [8 empty] | 71056.86
材 料 费 明 细 | 主要材料名称、规格、型号 | [5 empty] | 单位 | 数量 | 单价（元） |  | 合价（元） | 暂估单价 （元） | 暂估合价 （元）
| 接入机房配电柜 | [5 empty] | 台 | 1 | 70650 |  | 70650
| 其他材料费 | [7 empty] | - |  | 17.17 | -
| 材料费小计 | [7 empty] | - |  | 70667.17 | -
注：1.如不使用省级或行业建设主管部门发布的计价依据，可不填定额编码、名称等； 2.招标文件提供了暂估单价的材料，按暂估的单价填入表内“暂估单价”栏及“暂估合价”栏。 | [9 empty] | 表-09
综合单价分析表
工程名称：长葛市人民医院新区分院智能化工程 机房工程 | [5 empty] | 标段： |  |  |  | 第 177 页 共 211 页
项目编码 |  | 030412001004 |  | 项目名称 |  |  | 普通灯具 |  | 计量单位 |  | 套 | 工程量 | 18
清单综合单价组成明细
定额编号 | 定额项目名称 | 定额 单位 | 数量 | 单价 |  |  |  |  | 合价
|  |  |  | 人工费 | 材料费 |  | 机械费 | 管理费 和利润 | 人工费 |  | 材料费 | 机械费 | 管理费 和利润
4-14-126 | 组合荧光灯带安装 嵌入式 三管 | m | 1 | 32.94 | 36.71 |  |  | 12.67 | 32.94 |  | 36.71 |  | 12.67
人工单价 |  | 小计 | [6 empty] | 32.94 |  | 36.71 |  | 12.67
高级技工201元/工日;普工87.1元/工日;一般技工134元/工日 |  | 未计价材料费 | [6 empty] | 157.56
清单项目综合单价 | [8 empty] | 239.88
材 料 费 明 细 | 主要材料名称、规格、型号 | [5 empty] | 单位 | 数量 | 单价（元） |  | 合价（元） | 暂估单价 （元） | 暂估合价 （元）
| LED平板灯 嵌入式 三管 | [5 empty] | 套 | 0.808 | 195 |  | 157.56
| 其他材料费 | [7 empty] | - |  | 36.71 | -
| 材料费小计 | [7 empty] | - |  | 194.27 | -
注：1.如不使用省级或行业建设主管部门发布的计价依据，可不填定额编码、名称等； 2.招标文件提供了暂估单价的材料，按暂估的单价填入表内“暂估单价”栏及“暂估合价”栏。 | [9 empty] | 表-09
综合单价分析表
工程名称：长葛市人民医院新区分院智能化工程 机房工程 | [5 empty] | 标段： |  |  |  | 第 178 页 共 211 页
项目编码 |  | 030404034002 |  | 项目名称 |  |  | 照明开关 |  | 计量单位 |  | 个 | 工程量 | 2
清单综合单价组成明细
定额编号 | 定额项目名称 | 定额 单位 | 数量 | 单价 |  |  |  |  | 合价
|  |  |  | 人工费 | 材料费 |  | 机械费 | 管理费 和利润 | 人工费 |  | 材料费 | 机械费 | 管理费 和利润
4-14-379 | 跷板暗开关安装 单控 ≤3联 | 套 | 1 | 5.57 | 1.36 |  |  | 2.38 | 5.57 |  | 1.36 |  | 2.38
人工单价 |  | 小计 | [6 empty] | 5.57 |  | 1.36 |  | 2.38
高级技工201元/工日;普工87.1元/工日;一般技工134元/工日 |  | 未计价材料费 | [6 empty] | 4.37
清单项目综合单价 | [8 empty] | 13.68
材 料 费 明 细 | 主要材料名称、规格、型号 | [5 empty] | 单位 | 数量 | 单价（元） |  | 合价（元） | 暂估单价 （元） | 暂估合价 （元）
| 照明开关 跷板暗开关 单控单联 | [5 empty] | 只 | 1.02 | 4.28 |  | 4.37
| 其他材料费 | [7 empty] | - |  | 1.36 | -
| 材料费小计 | [7 empty] | - |  | 5.73 | -
注：1.如不使用省级或行业建设主管部门发布的计价依据，可不填定额编码、名称等； 2.招标文件提供了暂估单价的材料，按暂估的单价填入表内“暂估单价”栏及“暂估合价”栏。 | [9 empty] | 表-09
综合单价分析表
工程名称：长葛市人民医院新区分院智能化工程 机房工程 | [5 empty] | 标段： |  |  |  | 第 179 页 共 211 页
项目编码 |  | 030404035006 |  | 项目名称 |  |  | 插座 |  | 计量单位 |  | 个 | 工程量 | 10
清单综合单价组成明细
定额编号 | 定额项目名称 | 定额 单位 | 数量 | 单价 |  |  |  |  | 合价
|  |  |  | 人工费 | 材料费 |  | 机械费 | 管理费 和利润 | 人工费 |  | 材料费 | 机械费 | 管理费 和利润
4-14-393 | 普通插座安装 单相 明插座电流≤15A | 套 | 1 | 5.57 | 1.21 |  |  | 2.38 | 5.57 |  | 1.21 |  | 2.38
人工单价 |  | 小计 | [6 empty] | 5.57 |  | 1.21 |  | 2.38
高级技工201元/工日;普工87.1元/工日;一般技工134元/工日 |  | 未计价材料费 | [6 empty] | 30.6
清单项目综合单价 | [8 empty] | 39.76
材 料 费 明 细 | 主要材料名称、规格、型号 | [5 empty] | 单位 | 数量 | 单价（元） |  | 合价（元） | 暂估单价 （元） | 暂估合价 （元）
| 墙面五孔插座 单相 明插座电流≤15A | [5 empty] | 套 | 1.02 | 30 |  | 30.6
| 其他材料费 | [7 empty] | - |  | 1.21 | -
| 材料费小计 | [7 empty] | - |  | 31.81 | -
注：1.如不使用省级或行业建设主管部门发布的计价依据，可不填定额编码、名称等； 2.招标文件提供了暂估单价的材料，按暂估的单价填入表内“暂估单价”栏及“暂估合价”栏。 | [9 empty] | 表-09
综合单价分析表
工程名称：长葛市人民医院新区分院智能化工程 机房工程 | [5 empty] | 标段： |  |  |  | 第 180 页 共 211 页
项目编码 |  | 030404035007 |  | 项目名称 |  |  | 插座 |  | 计量单位 |  | 个 | 工程量 | 20
清单综合单价组成明细
定额编号 | 定额项目名称 | 定额 单位 | 数量 | 单价 |  |  |  |  | 合价
|  |  |  | 人工费 | 材料费 |  | 机械费 | 管理费 和利润 | 人工费 |  | 材料费 | 机械费 | 管理费 和利润
4-14-393 | 普通插座安装 单相 明插座电流≤15A | 套 | 1 | 5.57 | 1.21 |  |  | 2.38 | 5.57 |  | 1.21 |  | 2.38
人工单价 |  | 小计 | [6 empty] | 5.57 |  | 1.21 |  | 2.38
高级技工201元/工日;普工87.1元/工日;一般技工134元/工日 |  | 未计价材料费 | [6 empty] | 91.8
清单项目综合单价 | [8 empty] | 100.96
材 料 费 明 细 | 主要材料名称、规格、型号 | [5 empty] | 单位 | 数量 | 单价（元） |  | 合价（元） | 暂估单价 （元） | 暂估合价 （元）
| 工业连接器 单相 明插座电流≤15A | [5 empty] | 套 | 1.02 | 90 |  | 91.8
| 其他材料费 | [7 empty] | - |  | 1.21 | -
| 材料费小计 | [7 empty] | - |  | 93.01 | -
注：1.如不使用省级或行业建设主管部门发布的计价依据，可不填定额编码、名称等； 2.招标文件提供了暂估单价的材料，按暂估的单价填入表内“暂估单价”栏及“暂估合价”栏。 | [9 empty] | 表-09
综合单价分析表
工程名称：长葛市人民医院新区分院智能化工程 机房工程 | [5 empty] | 标段： |  |  |  | 第 181 页 共 211 页
项目编码 |  | 030404035008 |  | 项目名称 |  |  | 插座 |  | 计量单位 |  | 个 | 工程量 | 20
清单综合单价组成明细
定额编号 | 定额项目名称 | 定额 单位 | 数量 | 单价 |  |  |  |  | 合价
|  |  |  | 人工费 | 材料费 |  | 机械费 | 管理费 和利润 | 人工费 |  | 材料费 | 机械费 | 管理费 和利润
4-14-412 | 带保险盒插座安装 单相 电流≤15A | 套 | 1 | 13.47 | 1.61 |  |  | 5.54 | 13.47 |  | 1.61 |  | 5.54
人工单价 |  | 小计 | [6 empty] | 13.47 |  | 1.61 |  | 5.54
高级技工201元/工日;普工87.1元/工日;一般技工134元/工日 |  | 未计价材料费 | [6 empty] | 354.26
清单项目综合单价 | [8 empty] | 374.88
材 料 费 明 细 | 主要材料名称、规格、型号 | [5 empty] | 单位 | 数量 | 单价（元） |  | 合价（元） | 暂估单价 （元） | 暂估合价 （元）
| PDU | [5 empty] | 个 | 1.005 | 352.5 |  | 354.26
| 其他材料费 | [7 empty] | - |  | 1.61 | -
| 材料费小计 | [7 empty] | - |  | 355.87 | -
注：1.如不使用省级或行业建设主管部门发布的计价依据，可不填定额编码、名称等； 2.招标文件提供了暂估单价的材料，按暂估的单价填入表内“暂估单价”栏及“暂估合价”栏。 | [9 empty] | 表-09
综合单价分析表
工程名称：长葛市人民医院新区分院智能化工程 机房工程 | [5 empty] | 标段： |  |  |  | 第 182 页 共 211 页
项目编码 |  | 030408001005 |  | 项目名称 |  |  | 电力电缆 |  | 计量单位 |  | m | 工程量 | 100
清单综合单价组成明细
定额编号 | 定额项目名称 | 定额 单位 | 数量 | 单价 |  |  |  |  | 合价
|  |  |  | 人工费 | 材料费 |  | 机械费 | 管理费 和利润 | 人工费 |  | 材料费 | 机械费 | 管理费 和利润
4-9-159 | 室内敷设电力电缆 铜芯电力电缆敷设 电缆截面≤10mm2 | 10m | 0.1 | 23.12 | 13.91 |  | 8.58 | 10.3 | 2.31 |  | 1.39 | 0.86 | 1.03
人工单价 |  | 小计 | [6 empty] | 2.31 |  | 1.39 | 0.86 | 1.03
高级技工201元/工日;普工87.1元/工日;一般技工134元/工日 |  | 未计价材料费 | [6 empty] | 14.43
清单项目综合单价 | [8 empty] | 20.02
材 料 费 明 细 | 主要材料名称、规格、型号 | [5 empty] | 单位 | 数量 | 单价（元） |  | 合价（元） | 暂估单价 （元） | 暂估合价 （元）
| IT机柜输入电缆 YJY-3×6 | [5 empty] | m | 1.01 | 14.29 |  | 14.43
| 其他材料费 | [7 empty] | - |  | 1.39 | -
| 材料费小计 | [7 empty] | - |  | 15.82 | -
注：1.如不使用省级或行业建设主管部门发布的计价依据，可不填定额编码、名称等； 2.招标文件提供了暂估单价的材料，按暂估的单价填入表内“暂估单价”栏及“暂估合价”栏。 | [9 empty] | 表-09
综合单价分析表
工程名称：长葛市人民医院新区分院智能化工程 机房工程 | [5 empty] | 标段： |  |  |  | 第 183 页 共 211 页
项目编码 |  | 030411004074 |  | 项目名称 |  |  | 配线 |  | 计量单位 |  | m | 工程量 | 700
清单综合单价组成明细
定额编号 | 定额项目名称 | 定额 单位 | 数量 | 单价 |  |  |  |  | 合价
|  |  |  | 人工费 | 材料费 |  | 机械费 | 管理费 和利润 | 人工费 |  | 材料费 | 机械费 | 管理费 和利润
4-13-5 | 穿照明线 铜芯 导线截面≤2.5mm2 | 10m | 0.1 | 8.06 | 1.82 |  |  | 3.17 | 0.81 |  | 0.18 |  | 0.32
人工单价 |  | 小计 | [6 empty] | 0.81 |  | 0.18 |  | 0.32
高级技工201元/工日;普工87.1元/工日;一般技工134元/工日 |  | 未计价材料费 | [6 empty] | 3.19
清单项目综合单价 | [8 empty] | 4.5
材 料 费 明 细 | 主要材料名称、规格、型号 | [5 empty] | 单位 | 数量 | 单价（元） |  | 合价（元） | 暂估单价 （元） | 暂估合价 （元）
| 绝缘电线 ZR-BVR2.5mm2 | [5 empty] | m | 1.16 | 2.75 |  | 3.19
| 其他材料费 | [7 empty] | - |  | 0.18 | -
| 材料费小计 | [7 empty] | - |  | 3.37 | -
注：1.如不使用省级或行业建设主管部门发布的计价依据，可不填定额编码、名称等； 2.招标文件提供了暂估单价的材料，按暂估的单价填入表内“暂估单价”栏及“暂估合价”栏。 | [9 empty] | 表-09
综合单价分析表
工程名称：长葛市人民医院新区分院智能化工程 机房工程 | [5 empty] | 标段： |  |  |  | 第 184 页 共 211 页
项目编码 |  | 030411004075 |  | 项目名称 |  |  | 配线 |  | 计量单位 |  | m | 工程量 | 70
清单综合单价组成明细
定额编号 | 定额项目名称 | 定额 单位 | 数量 | 单价 |  |  |  |  | 合价
|  |  |  | 人工费 | 材料费 |  | 机械费 | 管理费 和利润 | 人工费 |  | 材料费 | 机械费 | 管理费 和利润
4-9-159 | 室内敷设电力电缆 铜芯电力电缆敷设 电缆截面≤10mm2 | 10m | 0.1 | 23.12 | 13.91 |  | 8.58 | 10.3 | 2.31 |  | 1.39 | 0.86 | 1.03
人工单价 |  | 小计 | [6 empty] | 2.31 |  | 1.39 | 0.86 | 1.03
高级技工201元/工日;普工87.1元/工日;一般技工134元/工日 |  | 未计价材料费 | [6 empty] | 63.76
清单项目综合单价 | [8 empty] | 69.35
材 料 费 明 细 | 主要材料名称、规格、型号 | [5 empty] | 单位 | 数量 | 单价（元） |  | 合价（元） | 暂估单价 （元） | 暂估合价 （元）
| IT机柜输入电缆 WDZAN-YJY-4x16+1 | [5 empty] | m | 1.01 | 63.13 |  | 63.76
| 其他材料费 | [7 empty] | - |  | 1.39 | -
| 材料费小计 | [7 empty] | - |  | 65.15 | -
注：1.如不使用省级或行业建设主管部门发布的计价依据，可不填定额编码、名称等； 2.招标文件提供了暂估单价的材料，按暂估的单价填入表内“暂估单价”栏及“暂估合价”栏。 | [9 empty] | 表-09
综合单价分析表
工程名称：长葛市人民医院新区分院智能化工程 机房工程 | [5 empty] | 标段： |  |  |  | 第 185 页 共 211 页
项目编码 |  | 030411001023 |  | 项目名称 |  |  | 配管 |  | 计量单位 |  | m | 工程量 | 400
清单综合单价组成明细
定额编号 | 定额项目名称 | 定额 单位 | 数量 | 单价 |  |  |  |  | 合价
|  |  |  | 人工费 | 材料费 |  | 机械费 | 管理费 和利润 | 人工费 |  | 材料费 | 机械费 | 管理费 和利润
4-12-2 | 套接紧定式镀锌钢导管(JDG)敷设 砖、混凝土结构明配 外径20mm | 10m | 0.1 | 69.94 | 26.34 |  |  | 28.89 | 6.99 |  | 2.63 |  | 2.89
人工单价 |  | 小计 | [6 empty] | 6.99 |  | 2.63 |  | 2.89
高级技工201元/工日;普工87.1元/工日;一般技工134元/工日 |  | 未计价材料费 | [6 empty] | 3.09
清单项目综合单价 | [8 empty] | 15.6
材 料 费 明 细 | 主要材料名称、规格、型号 | [5 empty] | 单位 | 数量 | 单价（元） |  | 合价（元） | 暂估单价 （元） | 暂估合价 （元）
| JDG管 外径20mm | [5 empty] | m | 1.03 | 3 |  | 3.09
| 其他材料费 | [7 empty] | - |  | 2.63 | -
| 材料费小计 | [7 empty] | - |  | 5.72 | -
注：1.如不使用省级或行业建设主管部门发布的计价依据，可不填定额编码、名称等； 2.招标文件提供了暂估单价的材料，按暂估的单价填入表内“暂估单价”栏及“暂估合价”栏。 | [9 empty] | 表-09
综合单价分析表
工程名称：长葛市人民医院新区分院智能化工程 机房工程 | [5 empty] | 标段： |  |  |  | 第 186 页 共 211 页
项目编码 |  | 030411003003 |  | 项目名称 |  |  | 桥架 |  | 计量单位 |  | m | 工程量 | 30
清单综合单价组成明细
定额编号 | 定额项目名称 | 定额 单位 | 数量 | 单价 |  |  |  |  | 合价
|  |  |  | 人工费 | 材料费 |  | 机械费 | 管理费 和利润 | 人工费 |  | 材料费 | 机械费 | 管理费 和利润
4-9-64 | 钢制槽式桥架安装 宽+高≤200mm | 10m | 0.1 | 110.26 | 11.58 |  | 6.13 | 43.15 | 11.03 |  | 1.16 | 0.61 | 4.32
人工单价 |  | 小计 | [6 empty] | 11.03 |  | 1.16 | 0.61 | 4.32
高级技工201元/工日;普工87.1元/工日;一般技工134元/工日 |  | 未计价材料费 | [6 empty] | 56.91
清单项目综合单价 | [8 empty] | 74.02
材 料 费 明 细 | 主要材料名称、规格、型号 | [5 empty] | 单位 | 数量 | 单价（元） |  | 合价（元） | 暂估单价 （元） | 暂估合价 （元）
| 金属线槽 200*100*1.2mm | [5 empty] | m | 1.01 | 56.35 |  | 56.91
| 其他材料费 | [7 empty] | - |  | 1.16 | -
| 材料费小计 | [7 empty] | - |  | 58.07 | -
注：1.如不使用省级或行业建设主管部门发布的计价依据，可不填定额编码、名称等； 2.招标文件提供了暂估单价的材料，按暂估的单价填入表内“暂估单价”栏及“暂估合价”栏。 | [9 empty] | 表-09
综合单价分析表
工程名称：长葛市人民医院新区分院智能化工程 机房工程 | [5 empty] | 标段： |  |  |  | 第 187 页 共 211 页
项目编码 |  | 030411001024 |  | 项目名称 |  |  | 配管 |  | 计量单位 |  | m | 工程量 | 130
清单综合单价组成明细
定额编号 | 定额项目名称 | 定额 单位 | 数量 | 单价 |  |  |  |  | 合价
|  |  |  | 人工费 | 材料费 |  | 机械费 | 管理费 和利润 | 人工费 |  | 材料费 | 机械费 | 管理费 和利润
4-12-185 | 金属软管敷设 内径≤16mm 每根长>1m | 10m | 0.1 | 100.52 | 55.91 |  |  | 41.17 | 10.05 |  | 5.59 |  | 4.12
人工单价 |  | 小计 | [6 empty] | 10.05 |  | 5.59 |  | 4.12
高级技工201元/工日;普工87.1元/工日;一般技工134元/工日 |  | 未计价材料费 | [6 empty] | 2.04
清单项目综合单价 | [8 empty] | 21.8
材 料 费 明 细 | 主要材料名称、规格、型号 | [5 empty] | 单位 | 数量 | 单价（元） |  | 合价（元） | 暂估单价 （元） | 暂估合价 （元）
| 金属软管 内径≤16mm | [5 empty] | m | 1.03 | 1.98 |  | 2.04
| 其他材料费 | [7 empty] | - |  | 5.59 | -
| 材料费小计 | [7 empty] | - |  | 7.63 | -
注：1.如不使用省级或行业建设主管部门发布的计价依据，可不填定额编码、名称等； 2.招标文件提供了暂估单价的材料，按暂估的单价填入表内“暂估单价”栏及“暂估合价”栏。 | [9 empty] | 表-09
综合单价分析表
工程名称：长葛市人民医院新区分院智能化工程 机房工程 | [5 empty] | 标段： |  |  |  | 第 188 页 共 211 页
项目编码 |  | 031002002001 |  | 项目名称 |  |  | 设备支架 |  | 计量单位 |  | 套 | 工程量 | 1
清单综合单价组成明细
定额编号 | 定额项目名称 | 定额 单位 | 数量 | 单价 |  |  |  |  | 合价
|  |  |  | 人工费 | 材料费 |  | 机械费 | 管理费 和利润 | 人工费 |  | 材料费 | 机械费 | 管理费 和利润
6-10-24 | 仪表支架制作安装 仪表支吊架安装 电缆穿墙密封架安装 | 个 | 1 | 204.12 | 2.02 |  | 2.84 | 85.11 | 204.12 |  | 2.02 | 2.84 | 85.11
人工单价 |  | 小计 | [6 empty] | 204.12 |  | 2.02 | 2.84 | 85.11
普工87.1元/工日;一般技工134元/工日 |  | 未计价材料费 | [6 empty] | 675
清单项目综合单价 | [8 empty] | 969.09
材 料 费 明 细 | 主要材料名称、规格、型号 | [5 empty] | 单位 | 数量 | 单价（元） |  | 合价（元） | 暂估单价 （元） | 暂估合价 （元）
| UPS柜底座 | [5 empty] | 个 | 1 | 675 |  | 675
| 其他材料费 | [7 empty] | - |  | 2.02 | -
| 材料费小计 | [7 empty] | - |  | 677.02 | -
注：1.如不使用省级或行业建设主管部门发布的计价依据，可不填定额编码、名称等； 2.招标文件提供了暂估单价的材料，按暂估的单价填入表内“暂估单价”栏及“暂估合价”栏。 | [9 empty] | 表-09
综合单价分析表
工程名称：长葛市人民医院新区分院智能化工程 机房工程 | [5 empty] | 标段： |  |  |  | 第 189 页 共 211 页
项目编码 |  | 031002002002 |  | 项目名称 |  |  | 设备支架 |  | 计量单位 |  | 套 | 工程量 | 1
清单综合单价组成明细
定额编号 | 定额项目名称 | 定额 单位 | 数量 | 单价 |  |  |  |  | 合价
|  |  |  | 人工费 | 材料费 |  | 机械费 | 管理费 和利润 | 人工费 |  | 材料费 | 机械费 | 管理费 和利润
6-10-24 | 仪表支架制作安装 仪表支吊架安装 电缆穿墙密封架安装 | 个 | 1 | 204.12 | 2.02 |  | 2.84 | 85.11 | 204.12 |  | 2.02 | 2.84 | 85.11
人工单价 |  | 小计 | [6 empty] | 204.12 |  | 2.02 | 2.84 | 85.11
普工87.1元/工日;一般技工134元/工日 |  | 未计价材料费 | [6 empty] | 675
清单项目综合单价 | [8 empty] | 969.09
材 料 费 明 细 | 主要材料名称、规格、型号 | [5 empty] | 单位 | 数量 | 单价（元） |  | 合价（元） | 暂估单价 （元） | 暂估合价 （元）
| 电池柜底座 | [5 empty] | 个 | 1 | 675 |  | 675
| 其他材料费 | [7 empty] | - |  | 2.02 | -
| 材料费小计 | [7 empty] | - |  | 677.02 | -
注：1.如不使用省级或行业建设主管部门发布的计价依据，可不填定额编码、名称等； 2.招标文件提供了暂估单价的材料，按暂估的单价填入表内“暂估单价”栏及“暂估合价”栏。 | [9 empty] | 表-09
综合单价分析表
工程名称：长葛市人民医院新区分院智能化工程 机房工程 | [5 empty] | 标段： |  |  |  | 第 190 页 共 211 页
项目编码 |  | 030402010003 |  | 项目名称 |  |  | 避雷器 |  | 计量单位 |  | 组 | 工程量 | 1
清单综合单价组成明细
定额编号 | 定额项目名称 | 定额 单位 | 数量 | 单价 |  |  |  |  | 合价
|  |  |  | 人工费 | 材料费 |  | 机械费 | 管理费 和利润 | 人工费 |  | 材料费 | 机械费 | 管理费 和利润
4-2-30 | 避雷器安装≤1kV | 组 | 1 | 71.43 | 72.35 |  | 37.75 | 26.51 | 71.43 |  | 72.35 | 37.75 | 26.51
人工单价 |  | 小计 | [6 empty] | 71.43 |  | 72.35 | 37.75 | 26.51
高级技工201元/工日;普工87.1元/工日;一般技工134元/工日 |  | 未计价材料费 | [6 empty] | 432
清单项目综合单价 | [8 empty] | 640.04
材 料 费 明 细 | 主要材料名称、规格、型号 | [5 empty] | 单位 | 数量 | 单价（元） |  | 合价（元） | 暂估单价 （元） | 暂估合价 （元）
| 三相电源C级防雷器 | [5 empty] | 组 | 1 | 432 |  | 432
| 其他材料费 | [7 empty] | - |  | 72.35 | -
| 材料费小计 | [7 empty] | - |  | 504.35 | -
注：1.如不使用省级或行业建设主管部门发布的计价依据，可不填定额编码、名称等； 2.招标文件提供了暂估单价的材料，按暂估的单价填入表内“暂估单价”栏及“暂估合价”栏。 | [9 empty] | 表-09
综合单价分析表
工程名称：长葛市人民医院新区分院智能化工程 机房工程 | [5 empty] | 标段： |  |  |  | 第 191 页 共 211 页
项目编码 |  | 080801012002 |  | 项目名称 |  |  | 铜母排 |  | 计量单位 |  | m | 工程量 | 110
清单综合单价组成明细
定额编号 | 定额项目名称 | 定额 单位 | 数量 | 单价 |  |  |  |  | 合价
|  |  |  | 人工费 | 材料费 |  | 机械费 | 管理费 和利润 | 人工费 |  | 材料费 | 机械费 | 管理费 和利润
4-10-56 | 户内接地母线敷设 | m | 1 | 8.4 | 13.81 |  | 0.57 | 3.17 | 8.4 |  | 13.81 | 0.57 | 3.17
人工单价 |  | 小计 | [6 empty] | 8.4 |  | 13.81 | 0.57 | 3.17
高级技工201元/工日;普工87.1元/工日;一般技工134元/工日 |  | 未计价材料费 | [6 empty] | 97.5
清单项目综合单价 | [8 empty] | 123.45
材 料 费 明 细 | 主要材料名称、规格、型号 | [5 empty] | 单位 | 数量 | 单价（元） |  | 合价（元） | 暂估单价 （元） | 暂估合价 （元）
| 紫铜排30*3 | [5 empty] | m | 1 | 97.5 |  | 97.5
| 其他材料费 | [7 empty] | - |  | 13.81 | -
| 材料费小计 | [7 empty] | - |  | 111.31 | -
注：1.如不使用省级或行业建设主管部门发布的计价依据，可不填定额编码、名称等； 2.招标文件提供了暂估单价的材料，按暂估的单价填入表内“暂估单价”栏及“暂估合价”栏。 | [9 empty] | 表-09
综合单价分析表
工程名称：长葛市人民医院新区分院智能化工程 机房工程 | [5 empty] | 标段： |  |  |  | 第 192 页 共 211 页
项目编码 |  | 030409002003 |  | 项目名称 |  |  | 接地母线 |  | 计量单位 |  | m | 工程量 | 50
清单综合单价组成明细
定额编号 | 定额项目名称 | 定额 单位 | 数量 | 单价 |  |  |  |  | 合价
|  |  |  | 人工费 | 材料费 |  | 机械费 | 管理费 和利润 | 人工费 |  | 材料费 | 机械费 | 管理费 和利润
12-11-33 | 排流保护 接地引线敷设 | 10m | 0.1 | 164.65 | 91.96 |  | 34.94 | 66.91 | 16.47 |  | 9.2 | 3.49 | 6.69
人工单价 |  | 小计 | [6 empty] | 16.47 |  | 9.2 | 3.49 | 6.69
高级技工201元/工日;普工87.1元/工日;一般技工134元/工日 |  | 未计价材料费 | [6 empty] | 47.9
清单项目综合单价 | [8 empty] | 83.75
材 料 费 明 细 | 主要材料名称、规格、型号 | [5 empty] | 单位 | 数量 | 单价（元） |  | 合价（元） | 暂估单价 （元） | 暂估合价 （元）
| 接地母线 ZR-BVR50mm2 | [5 empty] | m | 1.03 | 46.5 |  | 47.9
| 其他材料费 | [7 empty] | - |  | 9.2 | -
| 材料费小计 | [7 empty] | - |  | 57.1 | -
注：1.如不使用省级或行业建设主管部门发布的计价依据，可不填定额编码、名称等； 2.招标文件提供了暂估单价的材料，按暂估的单价填入表内“暂估单价”栏及“暂估合价”栏。 | [9 empty] | 表-09
综合单价分析表
工程名称：长葛市人民医院新区分院智能化工程 机房工程 | [5 empty] | 标段： |  |  |  | 第 193 页 共 211 页
项目编码 |  | 030409002004 |  | 项目名称 |  |  | 接地母线 |  | 计量单位 |  | m | 工程量 | 70
清单综合单价组成明细
定额编号 | 定额项目名称 | 定额 单位 | 数量 | 单价 |  |  |  |  | 合价
|  |  |  | 人工费 | 材料费 |  | 机械费 | 管理费 和利润 | 人工费 |  | 材料费 | 机械费 | 管理费 和利润
12-11-33 | 排流保护 接地引线敷设 | 10m | 0.1 | 164.65 | 91.96 |  | 34.94 | 66.91 | 16.47 |  | 9.2 | 3.49 | 6.69
人工单价 |  | 小计 | [6 empty] | 16.47 |  | 9.2 | 3.49 | 6.69
高级技工201元/工日;普工87.1元/工日;一般技工134元/工日 |  | 未计价材料费 | [6 empty] | 5.67
清单项目综合单价 | [8 empty] | 41.52
材 料 费 明 细 | 主要材料名称、规格、型号 | [5 empty] | 单位 | 数量 | 单价（元） |  | 合价（元） | 暂估单价 （元） | 暂估合价 （元）
| 接地母线 ZR-BVR6mm2 | [5 empty] | m | 1.03 | 5.5 |  | 5.67
| 其他材料费 | [7 empty] | - |  | 9.2 | -
| 材料费小计 | [7 empty] | - |  | 14.87 | -
注：1.如不使用省级或行业建设主管部门发布的计价依据，可不填定额编码、名称等； 2.招标文件提供了暂估单价的材料，按暂估的单价填入表内“暂估单价”栏及“暂估合价”栏。 | [9 empty] | 表-09
综合单价分析表
工程名称：长葛市人民医院新区分院智能化工程 机房工程 | [5 empty] | 标段： |  |  |  | 第 194 页 共 211 页
项目编码 |  | 030409008002 |  | 项目名称 |  |  | 等电位端子箱、测试板 |  | 计量单位 |  | 台 | 工程量 | 1
清单综合单价组成明细
定额编号 | 定额项目名称 | 定额 单位 | 数量 | 单价 |  |  |  |  | 合价
|  |  |  | 人工费 | 材料费 |  | 机械费 | 管理费 和利润 | 人工费 |  | 材料费 | 机械费 | 管理费 和利润
4-10-77 | 等电位端子盒安装 | 套 | 1 | 7.45 | 1.86 |  |  | 2.77 | 7.45 |  | 1.86 |  | 2.77
人工单价 |  | 小计 | [6 empty] | 7.45 |  | 1.86 |  | 2.77
高级技工201元/工日;普工87.1元/工日;一般技工134元/工日 |  | 未计价材料费 | [6 empty] | 226.13
清单项目综合单价 | [8 empty] | 238.21
材 料 费 明 细 | 主要材料名称、规格、型号 | [5 empty] | 单位 | 数量 | 单价（元） |  | 合价（元） | 暂估单价 （元） | 暂估合价 （元）
| 等电位端子盒 | [5 empty] | 个 | 1.005 | 225 |  | 226.13
| 其他材料费 | [7 empty] | - |  | 1.86 | -
| 材料费小计 | [7 empty] | - |  | 227.99 | -
注：1.如不使用省级或行业建设主管部门发布的计价依据，可不填定额编码、名称等； 2.招标文件提供了暂估单价的材料，按暂估的单价填入表内“暂估单价”栏及“暂估合价”栏。 | [9 empty] | 表-09
综合单价分析表
工程名称：长葛市人民医院新区分院智能化工程 机房工程 | [5 empty] | 标段： |  |  |  | 第 195 页 共 211 页
项目编码 |  | 030701003006 |  | 项目名称 |  |  | 空调器 |  | 计量单位 |  | 台 | 工程量 | 2
清单综合单价组成明细
定额编号 | 定额项目名称 | 定额 单位 | 数量 | 单价 |  |  |  |  | 合价
|  |  |  | 人工费 | 材料费 |  | 机械费 | 管理费 和利润 | 人工费 |  | 材料费 | 机械费 | 管理费 和利润
7-1-11 | 落地式空调器 安装质量≤1.0t | 台 | 1 | 1113.49 | 6.06 |  | 31.11 | 469.87 | 1113.49 |  | 6.06 | 31.11 | 469.87
人工单价 |  | 小计 | [6 empty] | 1113.49 |  | 6.06 | 31.11 | 469.87
高级技工201元/工日;普工87.1元/工日;一般技工134元/工日 |  | 未计价材料费 | [6 empty] | 13500
清单项目综合单价 | [8 empty] | 15120.53
材 料 费 明 细 | 主要材料名称、规格、型号 | [5 empty] | 单位 | 数量 | 单价（元） |  | 合价（元） | 暂估单价 （元） | 暂估合价 （元）
| 5P柜机水平送风空调器 | [5 empty] | 台 | 1 | 13500 |  | 13500
| 其他材料费 | [7 empty] | - |  | 6.06 | -
| 材料费小计 | [7 empty] | - |  | 13506.06 | -
注：1.如不使用省级或行业建设主管部门发布的计价依据，可不填定额编码、名称等； 2.招标文件提供了暂估单价的材料，按暂估的单价填入表内“暂估单价”栏及“暂估合价”栏。 | [9 empty] | 表-09
综合单价分析表
工程名称：长葛市人民医院新区分院智能化工程 机房工程 | [5 empty] | 标段： |  |  |  | 第 196 页 共 211 页
项目编码 |  | 030502001011 |  | 项目名称 |  |  | 机柜、机架 |  | 计量单位 |  | 台 | 工程量 | 10
清单综合单价组成明细
定额编号 | 定额项目名称 | 定额 单位 | 数量 | 单价 |  |  |  |  | 合价
|  |  |  | 人工费 | 材料费 |  | 机械费 | 管理费 和利润 | 人工费 |  | 材料费 | 机械费 | 管理费 和利润
5-1-60 | 标准机柜安装 19" | 台 | 1 | 211.86 | 54.01 |  | 6.32 | 79.17 | 211.86 |  | 54.01 | 6.32 | 79.17
人工单价 |  | 小计 | [6 empty] | 211.86 |  | 54.01 | 6.32 | 79.17
安装工134元/工日 |  | 未计价材料费 | [6 empty] | 3800
清单项目综合单价 | [8 empty] | 4151.36
材 料 费 明 细 | 主要材料名称、规格、型号 | [5 empty] | 单位 | 数量 | 单价（元） |  | 合价（元） | 暂估单价 （元） | 暂估合价 （元）
| 机柜(机架) 600*800*2000 | [5 empty] | 个 | 1 | 3800 |  | 3800
| 其他材料费 | [7 empty] | - |  | 54.01 | -
| 材料费小计 | [7 empty] | - |  | 3854.01 | -
注：1.如不使用省级或行业建设主管部门发布的计价依据，可不填定额编码、名称等； 2.招标文件提供了暂估单价的材料，按暂估的单价填入表内“暂估单价”栏及“暂估合价”栏。 | [9 empty] | 表-09
综合单价分析表
工程名称：长葛市人民医院新区分院智能化工程 机房工程 | [5 empty] | 标段： |  |  |  | 第 197 页 共 211 页
项目编码 |  | 030502001012 |  | 项目名称 |  |  | 机柜、机架 |  | 计量单位 |  | 台 | 工程量 | 30
清单综合单价组成明细
定额编号 | 定额项目名称 | 定额 单位 | 数量 | 单价 |  |  |  |  | 合价
|  |  |  | 人工费 | 材料费 |  | 机械费 | 管理费 和利润 | 人工费 |  | 材料费 | 机械费 | 管理费 和利润
6-9-25 | 盘柜附件、元件安装与制作 端子板安装 | 10个 | 0.1 | 17.73 | 4.31 |  |  | 7.52 | 1.77 |  | 0.43 |  | 0.75
人工单价 |  | 小计 | [6 empty] | 1.77 |  | 0.43 |  | 0.75
普工87.1元/工日;一般技工134元/工日 |  | 未计价材料费 | [6 empty] | 280
清单项目综合单价 | [8 empty] | 282.95
材 料 费 明 细 | 主要材料名称、规格、型号 | [5 empty] | 单位 | 数量 | 单价（元） |  | 合价（元） | 暂估单价 （元） | 暂估合价 （元）
| 端子板 | [5 empty] | 节 | 1 | 280 |  | 280
| 其他材料费 | [7 empty] | - |  | 0.43 | -
| 材料费小计 | [7 empty] | - |  | 280.43 | -
注：1.如不使用省级或行业建设主管部门发布的计价依据，可不填定额编码、名称等； 2.招标文件提供了暂估单价的材料，按暂估的单价填入表内“暂估单价”栏及“暂估合价”栏。 | [9 empty] | 表-09
综合单价分析表
工程名称：长葛市人民医院新区分院智能化工程 机房工程 | [5 empty] | 标段： |  |  |  | 第 198 页 共 211 页
项目编码 |  | 030502001013 |  | 项目名称 |  |  | 机柜、机架 |  | 计量单位 |  | 台 | 工程量 | 10
清单综合单价组成明细
定额编号 | 定额项目名称 | 定额 单位 | 数量 | 单价 |  |  |  |  | 合价
|  |  |  | 人工费 | 材料费 |  | 机械费 | 管理费 和利润 | 人工费 |  | 材料费 | 机械费 | 管理费 和利润
5-2-23 | 安装抗震底座 | 台 | 1 | 105.93 | 30.06 |  |  | 39.59 | 105.93 |  | 30.06 |  | 39.59
人工单价 |  | 小计 | [6 empty] | 105.93 |  | 30.06 |  | 39.59
安装工134元/工日 |  | 未计价材料费 | [6 empty] | 1340
清单项目综合单价 | [8 empty] | 1515.58
材 料 费 明 细 | 主要材料名称、规格、型号 | [5 empty] | 单位 | 数量 | 单价（元） |  | 合价（元） | 暂估单价 （元） | 暂估合价 （元）
| 抗震底座 | [5 empty] | 个 | 1 | 1340 |  | 1340
| 其他材料费 | [7 empty] | - |  | 30.06 | -
| 材料费小计 | [7 empty] | - |  | 1370.06 | -
注：1.如不使用省级或行业建设主管部门发布的计价依据，可不填定额编码、名称等； 2.招标文件提供了暂估单价的材料，按暂估的单价填入表内“暂估单价”栏及“暂估合价”栏。 | [9 empty] | 表-09
综合单价分析表
工程名称：长葛市人民医院新区分院智能化工程 机房工程 | [5 empty] | 标段： |  |  |  | 第 199 页 共 211 页
项目编码 |  | 030901013001 |  | 项目名称 |  |  | 灭火器 |  | 计量单位 |  | 具 | 工程量 | 2
清单综合单价组成明细
定额编号 | 定额项目名称 | 定额 单位 | 数量 | 单价 |  |  |  |  | 合价
|  |  |  | 人工费 | 材料费 |  | 机械费 | 管理费 和利润 | 人工费 |  | 材料费 | 机械费 | 管理费 和利润
9-1-99 | 灭火器 手提式 | 具 | 1 | 0.83 | 0.07 |  | 0.01 | 0.39 | 0.83 |  | 0.07 | 0.01 | 0.39
人工单价 |  | 小计 | [6 empty] | 0.83 |  | 0.07 | 0.01 | 0.39
普工87.1元/工日 |  | 未计价材料费 | [6 empty] | 500
清单项目综合单价 | [8 empty] | 501.3
材 料 费 明 细 | 主要材料名称、规格、型号 | [5 empty] | 单位 | 数量 | 单价（元） |  | 合价（元） | 暂估单价 （元） | 暂估合价 （元）
| 灭火器 12kg | [5 empty] | 个 | 1 | 500 |  | 500
| 其他材料费 | [7 empty] | - |  | 0.07 | -
| 材料费小计 | [7 empty] | - |  | 500.07 | -
注：1.如不使用省级或行业建设主管部门发布的计价依据，可不填定额编码、名称等； 2.招标文件提供了暂估单价的材料，按暂估的单价填入表内“暂估单价”栏及“暂估合价”栏。 | [9 empty] | 表-09
综合单价分析表
工程名称：长葛市人民医院新区分院智能化工程 机房工程 | [5 empty] | 标段： |  |  |  | 第 200 页 共 211 页
项目编码 |  | 011302001003 |  | 项目名称 |  |  | 吊顶天棚 |  | 计量单位 |  | m2 | 工程量 | 59.38
清单综合单价组成明细
定额编号 | 定额项目名称 | 定额 单位 | 数量 | 单价 |  |  |  |  | 合价
|  |  |  | 人工费 | 材料费 |  | 机械费 | 管理费 和利润 | 人工费 |  | 材料费 | 机械费 | 管理费 和利润
借13-32 | 装配式U形轻钢天棚龙骨(不上人型) 规格600mm*600mm 平面 | 100m2 | 0.01 | 1380.66 | 5784.89 |  | 239.18 | 571.26 | 13.81 |  | 57.85 | 2.39 | 5.71
人工单价 |  | 小计 | [6 empty] | 13.81 |  | 57.85 | 2.39 | 5.71
高级技工201元/工日;普工87.1元/工日;一般技工134元/工日 |  | 未计价材料费
清单项目综合单价 | [8 empty] | 79.77
材 料 费 明 细 | 主要材料名称、规格、型号 | [5 empty] | 单位 | 数量 | 单价（元） |  | 合价（元） | 暂估单价 （元） | 暂估合价 （元）
| 其他材料费 | [7 empty] | - |  | 23.2 | -
| 材料费小计 | [7 empty] | - |  | 23.2 | -
注：1.如不使用省级或行业建设主管部门发布的计价依据，可不填定额编码、名称等； 2.招标文件提供了暂估单价的材料，按暂估的单价填入表内“暂估单价”栏及“暂估合价”栏。 | [9 empty] | 表-09
综合单价分析表
工程名称：长葛市人民医院新区分院智能化工程 机房工程 | [5 empty] | 标段： |  |  |  | 第 201 页 共 211 页
项目编码 |  | 011406001005 |  | 项目名称 |  |  | 抹灰面油漆 |  | 计量单位 |  | m2 | 工程量 | 59.38
清单综合单价组成明细
定额编号 | 定额项目名称 | 定额 单位 | 数量 | 单价 |  |  |  |  | 合价
|  |  |  | 人工费 | 材料费 |  | 机械费 | 管理费 和利润 | 人工费 |  | 材料费 | 机械费 | 管理费 和利润
借14-253 | 抗碱封底涂料 天棚面 | 100m2 | 0.01 | 311.66 | 554.28 |  |  | 103.3 | 3.12 |  | 5.54 |  | 1.03
人工单价 |  | 小计 | [6 empty] | 3.12 |  | 5.54 |  | 1.03
高级技工201元/工日;普工87.1元/工日;一般技工134元/工日 |  | 未计价材料费
清单项目综合单价 | [8 empty] | 9.69
材 料 费 明 细 | 主要材料名称、规格、型号 | [5 empty] | 单位 | 数量 | 单价（元） |  | 合价（元） | 暂估单价 （元） | 暂估合价 （元）
| 其他材料费 | [7 empty] | - |  | 5.54 | -
| 材料费小计 | [7 empty] | - |  | 5.54 | -
注：1.如不使用省级或行业建设主管部门发布的计价依据，可不填定额编码、名称等； 2.招标文件提供了暂估单价的材料，按暂估的单价填入表内“暂估单价”栏及“暂估合价”栏。 | [9 empty] | 表-09
综合单价分析表
工程名称：长葛市人民医院新区分院智能化工程 机房工程 | [5 empty] | 标段： |  |  |  | 第 202 页 共 211 页
项目编码 |  | 011001002003 |  | 项目名称 |  |  | 保温隔热天棚 |  | 计量单位 |  | m2 | 工程量 | 59.38
清单综合单价组成明细
定额编号 | 定额项目名称 | 定额 单位 | 数量 | 单价 |  |  |  |  | 合价
|  |  |  | 人工费 | 材料费 |  | 机械费 | 管理费 和利润 | 人工费 |  | 材料费 | 机械费 | 管理费 和利润
借10-57 换 | 天棚 粘贴岩棉板 厚度50mm | 100m2 | 0.01 | 1466.88 | 752.89 |  |  | 466.55 | 14.67 |  | 7.53 |  | 4.67
人工单价 |  | 小计 | [6 empty] | 14.67 |  | 7.53 |  | 4.67
高级技工201元/工日;普工87.1元/工日;一般技工134元/工日 |  | 未计价材料费 | [6 empty] | 44.63
清单项目综合单价 | [8 empty] | 71.48
材 料 费 明 细 | 主要材料名称、规格、型号 | [5 empty] | 单位 | 数量 | 单价（元） |  | 合价（元） | 暂估单价 （元） | 暂估合价 （元）
| B1级橡塑保温板 δ20 | [5 empty] | m3 | 0.051 | 875 |  | 44.63
| 其他材料费 | [7 empty] | - |  | 7.53 | -
| 材料费小计 | [7 empty] | - |  | 52.15 | -
注：1.如不使用省级或行业建设主管部门发布的计价依据，可不填定额编码、名称等； 2.招标文件提供了暂估单价的材料，按暂估的单价填入表内“暂估单价”栏及“暂估合价”栏。 | [9 empty] | 表-09
综合单价分析表
工程名称：长葛市人民医院新区分院智能化工程 机房工程 | [5 empty] | 标段： |  |  |  | 第 203 页 共 211 页
项目编码 |  | 011302002003 |  | 项目名称 |  |  | 格栅吊顶 |  | 计量单位 |  | m2 | 工程量 | 59.38
清单综合单价组成明细
定额编号 | 定额项目名称 | 定额 单位 | 数量 | 单价 |  |  |  |  | 合价
|  |  |  | 人工费 | 材料费 |  | 机械费 | 管理费 和利润 | 人工费 |  | 材料费 | 机械费 | 管理费 和利润
借13-117 | 铝合金方板天棚 嵌入式(平板) | 100m2 | 0.01 | 652.45 | 30254.13 |  |  | 270.16 | 6.52 |  | 302.54 |  | 2.7
人工单价 |  | 小计 | [6 empty] | 6.52 |  | 302.54 |  | 2.7
高级技工201元/工日;普工87.1元/工日;一般技工134元/工日 |  | 未计价材料费
清单项目综合单价 | [8 empty] | 311.76
材 料 费 明 细 | 主要材料名称、规格、型号 | [5 empty] | 单位 | 数量 | 单价（元） |  | 合价（元） | 暂估单价 （元） | 暂估合价 （元）
| 铝合金格栅 | [5 empty] | m2 | 1 | 100 |  | 100
| 其他材料费 | [7 empty] | - |  | 2.54 | -
| 材料费小计 | [7 empty] | - |  | 102.54 | -
注：1.如不使用省级或行业建设主管部门发布的计价依据，可不填定额编码、名称等； 2.招标文件提供了暂估单价的材料，按暂估的单价填入表内“暂估单价”栏及“暂估合价”栏。 | [9 empty] | 表-09
综合单价分析表
工程名称：长葛市人民医院新区分院智能化工程 机房工程 | [5 empty] | 标段： |  |  |  | 第 204 页 共 211 页
项目编码 |  | 011502001004 |  | 项目名称 |  |  | 金属装饰线 |  | 计量单位 |  | m | 工程量 | 39.6
清单综合单价组成明细
定额编号 | 定额项目名称 | 定额 单位 | 数量 | 单价 |  |  |  |  | 合价
|  |  |  | 人工费 | 材料费 |  | 机械费 | 管理费 和利润 | 人工费 |  | 材料费 | 机械费 | 管理费 和利润
借15-38 | 铝合金装饰线 角线 宽度 ≤20mm | 100m | 0.01 | 350.07 | 2707.34 |  |  | 100.45 | 3.5 |  | 27.07 |  | 1
人工单价 |  | 小计 | [6 empty] | 3.5 |  | 27.07 |  | 1
高级技工201元/工日;普工87.1元/工日;一般技工134元/工日 |  | 未计价材料费
清单项目综合单价 | [8 empty] | 31.57
材 料 费 明 细 | 主要材料名称、规格、型号 | [5 empty] | 单位 | 数量 | 单价（元） |  | 合价（元） | 暂估单价 （元） | 暂估合价 （元）
| 其他材料费 | [7 empty] | - |  | 2.91 | -
| 材料费小计 | [7 empty] | - |  | 2.91 | -
注：1.如不使用省级或行业建设主管部门发布的计价依据，可不填定额编码、名称等； 2.招标文件提供了暂估单价的材料，按暂估的单价填入表内“暂估单价”栏及“暂估合价”栏。 | [9 empty] | 表-09
综合单价分析表
工程名称：长葛市人民医院新区分院智能化工程 机房工程 | [5 empty] | 标段： |  |  |  | 第 205 页 共 211 页
项目编码 |  | 011407001003 |  | 项目名称 |  |  | 墙面喷刷涂料 |  | 计量单位 |  | m2 | 工程量 | 108.78
清单综合单价组成明细
定额编号 | 定额项目名称 | 定额 单位 | 数量 | 单价 |  |  |  |  | 合价
|  |  |  | 人工费 | 材料费 |  | 机械费 | 管理费 和利润 | 人工费 |  | 材料费 | 机械费 | 管理费 和利润
借14-228 | 白水泥 墙面 二遍 | 100m2 | 0.01 | 193.66 | 37.8 |  |  | 64.03 | 1.94 |  | 0.38 |  | 0.64
人工单价 |  | 小计 | [6 empty] | 1.94 |  | 0.38 |  | 0.64
高级技工201元/工日;普工87.1元/工日;一般技工134元/工日 |  | 未计价材料费
清单项目综合单价 | [8 empty] | 2.96
材 料 费 明 细 | 主要材料名称、规格、型号 | [5 empty] | 单位 | 数量 | 单价（元） |  | 合价（元） | 暂估单价 （元） | 暂估合价 （元）
| 其他材料费 | [7 empty] | - |  | 0.36 | -
| 材料费小计 | [7 empty] | - |  | 0.38 | -
注：1.如不使用省级或行业建设主管部门发布的计价依据，可不填定额编码、名称等； 2.招标文件提供了暂估单价的材料，按暂估的单价填入表内“暂估单价”栏及“暂估合价”栏。 | [9 empty] | 表-09
综合单价分析表
工程名称：长葛市人民医院新区分院智能化工程 机房工程 | [5 empty] | 标段： |  |  |  | 第 206 页 共 211 页
项目编码 |  | 011406001006 |  | 项目名称 |  |  | 抹灰面油漆 |  | 计量单位 |  | m2 | 工程量 | 39.6
清单综合单价组成明细
定额编号 | 定额项目名称 | 定额 单位 | 数量 | 单价 |  |  |  |  | 合价
|  |  |  | 人工费 | 材料费 |  | 机械费 | 管理费 和利润 | 人工费 |  | 材料费 | 机械费 | 管理费 和利润
借14-252 | 抗碱封底涂料 墙面 | 100m2 | 0.01 | 249.34 | 554.28 |  |  | 82.49 | 2.49 |  | 5.54 |  | 0.82
人工单价 |  | 小计 | [6 empty] | 2.49 |  | 5.54 |  | 0.82
高级技工201元/工日;普工87.1元/工日;一般技工134元/工日 |  | 未计价材料费
清单项目综合单价 | [8 empty] | 8.86
材 料 费 明 细 | 主要材料名称、规格、型号 | [5 empty] | 单位 | 数量 | 单价（元） |  | 合价（元） | 暂估单价 （元） | 暂估合价 （元）
| 其他材料费 | [7 empty] | - |  | 5.54 | -
| 材料费小计 | [7 empty] | - |  | 5.54 | -
注：1.如不使用省级或行业建设主管部门发布的计价依据，可不填定额编码、名称等； 2.招标文件提供了暂估单价的材料，按暂估的单价填入表内“暂估单价”栏及“暂估合价”栏。 | [9 empty] | 表-09
综合单价分析表
工程名称：长葛市人民医院新区分院智能化工程 机房工程 | [5 empty] | 标段： |  |  |  | 第 207 页 共 211 页
项目编码 |  | 011001005003 |  | 项目名称 |  |  | 保温隔热楼地面 |  | 计量单位 |  | m2 | 工程量 | 59.38
清单综合单价组成明细
定额编号 | 定额项目名称 | 定额 单位 | 数量 | 单价 |  |  |  |  | 合价
|  |  |  | 人工费 | 材料费 |  | 机械费 | 管理费 和利润 | 人工费 |  | 材料费 | 机械费 | 管理费 和利润
借10-29 | 屋面 粘贴岩棉板 厚度≤30mm | 100m2 | 0.01 | 299.21 | 3420.91 |  |  | 95.16 | 2.99 |  | 34.21 |  | 0.95
人工单价 |  | 小计 | [6 empty] | 2.99 |  | 34.21 |  | 0.95
高级技工201元/工日;普工87.1元/工日;一般技工134元/工日 |  | 未计价材料费
清单项目综合单价 | [8 empty] | 38.15
材 料 费 明 细 | 主要材料名称、规格、型号 | [5 empty] | 单位 | 数量 | 单价（元） |  | 合价（元） | 暂估单价 （元） | 暂估合价 （元）
| B1级橡塑保温板 δ20 | [5 empty] | m3 | 0.0306 | 297.25 |  | 9.1
| 其他材料费 | [7 empty] | - |  | 7.43 | -
| 材料费小计 | [7 empty] | - |  | 16.53 | -
注：1.如不使用省级或行业建设主管部门发布的计价依据，可不填定额编码、名称等； 2.招标文件提供了暂估单价的材料，按暂估的单价填入表内“暂估单价”栏及“暂估合价”栏。 | [9 empty] | 表-09
综合单价分析表
工程名称：长葛市人民医院新区分院智能化工程 机房工程 | [5 empty] | 标段： |  |  |  | 第 208 页 共 211 页
项目编码 |  | 011104004004 |  | 项目名称 |  |  | 防静电活动地板 |  | 计量单位 |  | m2 | 工程量 | 59.38
清单综合单价组成明细
定额编号 | 定额项目名称 | 定额 单位 | 数量 | 单价 |  |  |  |  | 合价
|  |  |  | 人工费 | 材料费 |  | 机械费 | 管理费 和利润 | 人工费 |  | 材料费 | 机械费 | 管理费 和利润
借11-56 换 | 其他材料面层 铝合金防静电活动地板安装 | 100m2 | 0.01 | 2785.4 | 12 |  |  | 798.92 | 27.85 |  | 0.12 |  | 7.99
人工单价 |  | 小计 | [6 empty] | 27.85 |  | 0.12 |  | 7.99
高级技工201元/工日;普工87.1元/工日;一般技工134元/工日 |  | 未计价材料费 | [6 empty] | 346.5
清单项目综合单价 | [8 empty] | 382.46
材 料 费 明 细 | 主要材料名称、规格、型号 | [5 empty] | 单位 | 数量 | 单价（元） |  | 合价（元） | 暂估单价 （元） | 暂估合价 （元）
| 防静电地板 600*600*40 | [5 empty] | m2 | 1.05 | 330 |  | 346.5
| 其他材料费 | [7 empty] | - |  | 0.12 | -
| 材料费小计 | [7 empty] | - |  | 346.62 | -
注：1.如不使用省级或行业建设主管部门发布的计价依据，可不填定额编码、名称等； 2.招标文件提供了暂估单价的材料，按暂估的单价填入表内“暂估单价”栏及“暂估合价”栏。 | [9 empty] | 表-09
综合单价分析表
工程名称：长葛市人民医院新区分院智能化工程 机房工程 | [5 empty] | 标段： |  |  |  | 第 209 页 共 211 页
项目编码 |  | 011105006003 |  | 项目名称 |  |  | 金属踢脚线 |  | 计量单位 |  | m2 | 工程量 | 3.86
清单综合单价组成明细
定额编号 | 定额项目名称 | 定额 单位 | 数量 | 单价 |  |  |  |  | 合价
|  |  |  | 人工费 | 材料费 |  | 机械费 | 管理费 和利润 | 人工费 |  | 材料费 | 机械费 | 管理费 和利润
借11-65 换 | 金属踢脚线 | 100m2 | 0.01 | 3116.78 |  |  |  | 893.94 | 31.17 |  |  |  | 8.94
人工单价 |  | 小计 | [6 empty] | 31.17 |  |  |  | 8.94
高级技工201元/工日;普工87.1元/工日;一般技工134元/工日 |  | 未计价材料费 | [6 empty] | 42
清单项目综合单价 | [8 empty] | 82.11
材 料 费 明 细 | 主要材料名称、规格、型号 | [5 empty] | 单位 | 数量 | 单价（元） |  | 合价（元） | 暂估单价 （元） | 暂估合价 （元）
| 金属踢脚线 综合 | [5 empty] | m2 | 1.05 | 40 |  | 42
| 其他材料费 | [7 empty] | - |  |  | -
| 材料费小计 | [7 empty] | - |  | 42 | -
注：1.如不使用省级或行业建设主管部门发布的计价依据，可不填定额编码、名称等； 2.招标文件提供了暂估单价的材料，按暂估的单价填入表内“暂估单价”栏及“暂估合价”栏。 | [9 empty] | 表-09
综合单价分析表
工程名称：长葛市人民医院新区分院智能化工程 机房工程 | [5 empty] | 标段： |  |  |  | 第 210 页 共 211 页
项目编码 |  | 010802003003 |  | 项目名称 |  |  | 钢质防火门 |  | 计量单位 |  | 樘 | 工程量 | 1
清单综合单价组成明细
定额编号 | 定额项目名称 | 定额 单位 | 数量 | 单价 |  |  |  |  | 合价
|  |  |  | 人工费 | 材料费 |  | 机械费 | 管理费 和利润 | 人工费 |  | 材料费 | 机械费 | 管理费 和利润
借8-13 | 钢质防火门安装 | 100m2 | 0.021 | 3060.06 | 44526.97 |  |  | 997.9 | 64.26 |  | 935.07 |  | 20.96
借8-125 | 门特殊五金 闭门器 暗装 | 10个 | 0.1 | 356.69 | 1341.28 |  |  | 116.27 | 35.67 |  | 134.13 |  | 11.63
人工单价 |  | 小计 | [6 empty] | 99.93 |  | 1069.2 |  | 32.59
高级技工201元/工日;普工87.1元/工日;一般技工134元/工日 |  | 未计价材料费
清单项目综合单价 | [8 empty] | 1201.72
材 料 费 明 细 | 主要材料名称、规格、型号 | [5 empty] | 单位 | 数量 | 单价（元） |  | 合价（元） | 暂估单价 （元） | 暂估合价 （元）
| 其他材料费 | [7 empty] | - |  | 1069.22 | -
| 材料费小计 | [7 empty] | - |  | 1069.2 | -
注：1.如不使用省级或行业建设主管部门发布的计价依据，可不填定额编码、名称等； 2.招标文件提供了暂估单价的材料，按暂估的单价填入表内“暂估单价”栏及“暂估合价”栏。 | [9 empty] | 表-09
综合单价分析表
工程名称：长葛市人民医院新区分院智能化工程 机房工程 | [5 empty] | 标段： |  |  |  | 第 211 页 共 211 页
项目编码 |  | 031301017009 |  | 项目名称 |  |  | 脚手架搭拆 |  | 计量单位 |  | 项 | 工程量 | 1
清单综合单价组成明细
定额编号 | 定额项目名称 | 定额 单位 | 数量 | 单价 |  |  |  |  | 合价
|  |  |  | 人工费 | 材料费 |  | 机械费 | 管理费 和利润 | 人工费 |  | 材料费 | 机械费 | 管理费 和利润
4-20-HA1 | 脚手架搭拆费 | 100工日 | 4.1758 | 120.5 | 283.07 |  |  | 69.27 | 503.19 |  | 1182.06 |  | 289.26
6-12-HA1 | 脚手架搭拆费 | 100工日 | 1.4661 | 120.5 | 283.07 |  |  | 69.27 | 176.66 |  | 414.99 |  | 101.55
7-6-HA1 | 脚手架搭拆费 | 100工日 | 1.4882 | 96.4 | 226.46 |  |  | 55.42 | 143.46 |  | 337.02 |  | 82.48
10-13-HA1 | 脚手架搭拆费 | 100工日 | 0.17312 | 120.5 | 283.07 |  |  | 69.27 | 20.86 |  | 49.01 |  | 11.99
8-9-HA1 | 脚手架搭拆费 | 100工日 | 0.0306 | 241 | 566.15 |  |  | 138.55 | 7.37 |  | 17.32 |  | 4.24
9-7-HA1 | 脚手架搭拆费 | 100工日 | 1.4003 | 120.5 | 283.07 |  |  | 69.27 | 168.74 |  | 396.39 |  | 97
人工单价 |  | 小计 | [6 empty] | 1020.28 |  | 2396.79 |  | 586.52
普工87.1元/工日 |  | 未计价材料费
清单项目综合单价 | [8 empty] | 4003.59
材 料 费 明 细 | 主要材料名称、规格、型号 | [5 empty] | 单位 | 数量 | 单价（元） |  | 合价（元） | 暂估单价 （元） | 暂估合价 （元）
| 其他材料费 | [7 empty] | - |  | 2396.83 | -
| 材料费小计 | [7 empty] | - |  | 2396.79 | -
注：1.如不使用省级或行业建设主管部门发布的计价依据，可不填定额编码、名称等； 2.招标文件提供了暂估单价的材料，按暂估的单价填入表内“暂估单价”栏及“暂估合价”栏。 | [9 empty] | 表-09

## 表-11 总价措施项目清单与计价汇总表
总价措施项目清单与计价表
工程名称：长葛市人民医院新区分院智能化工程 机房工程 |  |  |  |  | 标段： |  |  | 第 1 页 共 1 页
序号 | 项目编码 | 项 目 名 称 | 计 算 基 础 | 费率(%) |  | 金 额(元) | 调整费 率(%) |  | 调整后金额 (元) | 备 注
1 | 031302001001 | 安全文明施工费 | 分部分项安全文明施工费+单价措施安全文明施工费 |  |  | 28168.05
2 |  | 其他措施费（费率类） |  |  |  | 13368.48
2.1 | 031302002001 | 夜间施工增加费 | 分部分项其他措施费+单价措施其他措施费 | 25 |  | 3342.12
2.2 | 031302004001 | 二次搬运费 | 分部分项其他措施费+单价措施其他措施费 | 50 |  | 6684.24
2.3 | 031302005001 | 冬雨季施工增加费 | 分部分项其他措施费+单价措施其他措施费 | 25 |  | 3342.12
3 |  | 其他（费率类）
合 计 | [5 empty] | 41536.53
编制人（造价人员）： |  |  |  |  | 复核人（造价工程师）：
注：1.“计算基础”中安全文明施工费可为“定额基价”、“定额人工费”或“定额人工费+定额机械费”，其他项目可为“定额人工费”或“定额人工费+定额机械费”。 2.按施工方案计算的措施费，若无“计算基础”和“费率”的数值，也可只填“金额”数值，但应在备注栏说明施工方案出处或计算方法。
表-11

## 表-12 其他项目清单与计价汇总表
其他项目清单与计价汇总表
工程名称：长葛市人民医院新区分院智能化工程 机房工程 |  |  | 标段： |  | 第 1 页 共 1 页
序号 | 项 目 名 称 | 金 额(元) |  | 结算金额(元) |  | 备 注
1 | 暂列金额 | 0 |  |  |  | 明细详见表-12-1
2 | 暂估价 | 0
2.1 | 材料（工程设备）暂估价 | — |  |  |  | 明细详见表-12-2
2.2 | 专业工程暂估价 | 0 |  |  |  | 明细详见表-12-3
3 | 计日工 | 0 |  |  |  | 明细详见表-12-4
4 | 总承包服务费 | 0 |  |  |  | 明细详见表-12-5
合 计 |  | 0 |  |  |  | —
注：材料（工程设备）暂估单价进入清单项目综合单价，此处不汇总。
表—12

## 表-12-1 暂列金额明细表
暂列金额明细表
工程名称：长葛市人民医院新区分院智能化工程 机房工程 |  |  | 标段： |  | 第 1 页 共 1 页
序号 | 项 目 名 称 | 计量单位 |  | 暂列金额(元) |  | 备 注
1
合 计 | [5 empty] | —
注：此表由招标人填写，如不能详列，也可只列暂列金额总额，投标人应将上述暂列金额计入投标总价中。
表—12—1

## 表-12-2 材料(工程设备)暂估价及调整表
材料（工程设备）暂估单价及调整表
工程名称：长葛市人民医院新区分院智能化工程 机房工程 | [6 empty] | 标段： |  |  |  | 第 1 页 共 1 页
序号 | 材料(工程设备) 名称、规格、型号 | 计量 单位 | 数 量 |  | 暂 估(元) |  |  | 确 认(元) |  | 差额±(元) |  |  | 备 注
|  |  | 暂 估 | 确 认 | 单 价 | 合 价 |  | 单 价 | 合 价 | 单 价 |  | 合 价
合 计
注：此表由招标人填写“暂估单价”，并在备注栏说明暂估价的材料、工程设备拟用在那些清单项目上，投标人应将上述材料、工程设备暂估单价计入工程量清单综合单价报价中。
表—12—2

## 表-12-3 专业工程暂估价及结算价表
专业工程暂估价及结算价表
工程名称：长葛市人民医院新区分院智能化工程 机房工程 |  |  |  | 标段： |  | 第 1 页 共 1 页
序号 | 工 程 名 称 | 工程内容 | 暂估金额 （元） |  | 结算金额 (元) |  | 差额±(元) | 备 注
1
合 计 |  |  | 0.00 |  |  |  |  | —
注：此表“暂估金额”由招标人填写，投标人应将“暂估金额”计入投标总价中。结算时按合同约定结算金额填写。
表—12—3

## 表-12-4 计日工表
计 日 工 表
工程名称：长葛市人民医院新区分院智能化工程 机房工程 |  |  |  |  | 标段： |  | 第 1 页 共 1 页
编号 | 项 目 名 称 | 单位 | 暂定数量 | 实际数量 |  | 综合单价 (元) |  | 合 价(元)
[8 empty] | 暂 定 | 实 际
一 | 人工
1.1
人工小计
二 | 材料
2.1
材料小计
三 | 施工机械
3.1
施工机械小计
四 | 企业管理费和利润
总 计
注：此表项目名称、暂定数量由招标人填写，编制招标控制价时，单价由招标人按有关计价规定确定；投标时，单价由投标人自主报价，按暂定数量计算合价计入投标总价中。结算时，按发承包双方确认的实际数量计算合价。
表—12—4

## 表-12-5 总承包服务费计价表
总承包服务费计价表
工程名称：长葛市人民医院新区分院智能化工程 机房工程 |  |  |  | 标段： |  | 第 1 页 共 1 页
序号 | 项 目 名 称 | 项目价值（元） | 服务内容 |  | 计算基础 |  | 费率(%) | 金 额(元)
1
| 合 计 | - | - |  |  |  | -
注：此表项目名称、服务内容由招标人填写，编制招标控制价时，费率及金额由招标人按有关计价规定确定；投标时，费率及金额由投标人自主报价，计入投标总价中。
表—12—5

## 表-13 规费、税金项目计价表
规费、税金项目计价表
工程名称：长葛市人民医院新区分院智能化工程 机房工程 |  |  |  | 标段： |  | 第 1 页 共 1 页
序号 | 项 目 名 称 | 计 算 基 础 | 计算基数 |  | 计算费率 (%) |  | 金 额(元)
1 | 规费 | 定额规费+工程排污费+其他 | 36093.28 |  |  |  | 36093.28
1.1 | 定额规费 | 分部分项规费+单价措施规费 | 36093.28 |  |  |  | 36093.28
1.2 | 工程排污费
1.3 | 其他
2 | 增值税 | 不含税工程造价合计 | 5278419.34 |  | 10 |  | 527841.93
合 计 | [6 empty] | 563935.21
编制人（造价人员）： |  |  |  | 复核人（造价工程师）：
表—13

## 表-20 发包人提供材料和工程设备一览表
发包人提供材料和工程设备一览表
工程名称：长葛市人民医院新区分院智能化工程 机房工程 |  |  |  |  | 标段： |  | 第 1 页 共 1 页
序号 | 材料(工程设备) 名称、规格、型号 | 单位 | 数 量 | 单价(元) |  | 交货方式 | 送达地点 | 备 注
注：此表由招标人填写，供投标人在投标报价、确定总承包服务费时参考。
表-20

## 表-21 承包人提供主要材料和工程设备一览表
承包人提供主要材料和工程设备一览表 (适用于造价信息差额调整法)
工程名称：长葛市人民医院新区分院智能化工程 机房工程 | [5 empty] | 标段： |  |  | 第 1 页 共 1 页
序号 | 名称、规格、型号 | 单位 | 数 量 | 风险系数 (%) | 基准单价 （元） |  | 投标单价 （元） | 发承包人 确认单价 (元) |  | 备 注
注：1 此表由招标人填写除“投标单价”栏的内容，投标人在投标时自主确定投标单价。 2 招标人应优先采用工程造价管理机构发布的单价作为基准单价，未发布的，通过市场调查确定其基准单价。
表-21

## 表-14 主要材料价格表
主要材料价格表
工程名称： |  | 长葛市人民医院新区分院智能化工程 机房工程 | [5 empty] | 第 1 页 共 5 页
序号 | 材料编码 |  | 材料名称 | 规格、型号 等特殊要求 | 单位 | 数 量 | 单 价 |  | 合 价
1 | 09050441@1 |  | 铝合金格栅 |  | m2 | 551.59 | 100 |  | 55159
2 | 15030111@1 |  | B1级橡塑保温板 | δ20. | m3 | 14.3459 | 297.25 |  | 4264.32
3 | 80010543 |  | 干混抹灰砂浆 | DP M10. | m3 | 1.856 | 180 |  | 334.08
4 | 80010543@1 |  | 干混抹灰砂浆 | DP M10 | m3 | 1.7628 | 180 |  | 317.31
5 | 80010731 |  | 干混砌筑砂浆 | DM M10 | m3 | 0.568 | 180 |  | 102.24
6 | 80010751@1 |  | 干混地面砂浆 | DS M20 | m3 | 18.114 | 180 |  | 3260.52
7 | 80010811@1 |  | 胶粘剂DTA砂浆 |  | m3 | 0.918 | 497.85 |  | 457.03
8 | 07250121@4 |  | 通风地板 |  | m2 | 28.728 | 500 |  | 14364
9 | 07250121@6 |  | 防静电地板 | 600*600*40 | m2 | 463.533 | 330 |  | 152965.89
10 | 07250121@7 |  | 防静电地板 | 600*600*40. | m2 | 109.1055 | 330 |  | 36004.82
11 | 11010201@1 |  | 全玻有框门扇 | 12mm钢化玻璃 | m2 | 3.15 | 50 |  | 157.5
12 | 12030103@1 |  | 金属踢脚线 | 综合 | m2 | 20.958 | 40 |  | 838.32
13 | 15030116@1 |  | B1级橡塑保温板 | δ20 | m3 | 29.4163 | 875 |  | 25739.25
14 | 17000107@2 |  | 纯紫铜 | Φ19 | m | 354.4848 | 45 |  | 15951.82
15 | 17000107@3 |  | 纯紫铜 | Φ25 | m | 133.0039 | 60 |  | 7980.23
16 | 17000107@4 |  | 纯紫铜 | Φ28 | m | 221.4809 | 85 |  | 18825.88
17 | 17030155 |  | JDG管 | 外径20mm | m | 412 | 3 |  | 1236
18 | 17190106 |  | 金属软管 | 内径≤16mm | m | 290.3673 | 1.98 |  | 574.93
19 | 17250261-1@1 |  | PP-R管 | 公称外径25mm内 | m | 44.37 | 5.39 |  | 239.15
20 | 17250261-1@2 |  | PP-R管 | 公称外径50mm内 | m | 84.1936 | 26.2 |  | 2205.87
21 | 18090600 |  | 空调冷热水室内塑料管热熔管件 | 公称外径25mm内 | 个 | 45.495 | 1.62 |  | 73.7
22 | 18090600 |  | 空调冷热水室内塑料管热熔管件 | 公称外径50mm内 | 个 | 55.2677 | 7.86 |  | 434.4
23 | 18270116 |  | 抗震底座 |  | 个 | 10 | 1340 |  | 13400
24 | 23010101@1 |  | 灭火器 | 12kg | 个 | 2 | 500 |  | 1000
25 | 24110211@1 |  | 泄压装置 | 500*300 | 套 | 2 | 4200 |  | 8400
26 | 24110211@2 |  | 泄压装置 | 500*400 | 套 | 1 | 5040 |  | 5040
27 | 25000001 |  | LED平板灯 | 嵌入式 三管 | 套 | 56.56 | 195 |  | 11029.2
28 | 25000001@1 |  | LED平板灯 | 嵌入式 三管. | 套 | 14.544 | 195 |  | 2836.08
29 | 25000001@2 |  | 应急指示灯 | 墙壁式 | 套 | 8.08 | 180 |  | 1454.4
30 | 25000001@3 |  | 出口指示灯 | 墙壁式 | 套 | 7.07 | 67.5 |  | 477.23
31 | 26010101@2 |  | 照明开关 | 跷板暗开关 单控双联 | 只 | 12.24 | 5.14 |  | 62.91
32 | 26010101@3 |  | 照明开关 | 跷板暗开关 单控单联 | 只 | 2.04 | 4.28 |  | 8.73
33 | 26410166@1 |  | PDU | . | 个 | 118.59 | 352.5 |  | 41802.98
主要材料价格表
工程名称： |  | 长葛市人民医院新区分院智能化工程 机房工程 | [5 empty] | 第 2 页 共 5 页
序号 | 材料编码 |  | 材料名称 | 规格、型号 等特殊要求 | 单位 | 数 量 | 单 价 |  | 合 价
34 | 26410166@2 |  | PDU |  | 个 | 20.1 | 352.5 |  | 7085.25
35 | 26410171@1 |  | 二三孔插座 | 单相 明插座电流≤15A | 套 | 16.32 | 30 |  | 489.6
36 | 26410171@3 |  | 墙面五孔插座 | 单相 明插座电流≤15A | 套 | 10.2 | 30 |  | 306
37 | 26410171@4 |  | 工业连接器 | 单相 明插座电流≤15A | 套 | 20.4 | 90 |  | 1836
38 | 27060131@2 |  | 接地母线 | ZR-BVR50mm2 | m | 60.255 | 46.5 |  | 2801.86
39 | 27060131@3 |  | 接地母线 | ZR-BVR6mm2 | m | 72.1 | 5.5 |  | 396.55
40 | 28030301@2 |  | 消防信号线 | ZR-RVS-2*1.5mm2 | m | 718.1028 | 3.06 |  | 2197.39
41 | 28030301@3 |  | CAN联网线 | ZRRVVSP-2*1.5mm2 | m | 8.5104 | 5 |  | 42.55
42 | 28031431@1 |  | 电池连接线缆 | BVR-150mm2 | m | 159.8544 | 129 |  | 20621.22
43 | 28031431@10 |  | 电力电缆 | ZR-BVR 35mm2 | m | 40.8 | 35 |  | 1428
44 | 28031431@15 |  | 绝缘电线 | ZR-BVR4mm2 | m | 326.502 | 3.75 |  | 1224.38
45 | 28031431@16 |  | 绝缘电线 | ZR-BVR2.5mm2 | m | 1955.5628 | 2.75 |  | 5377.8
46 | 28031431@17 |  | 绝缘电线 | ZRBV-2.5mm2. | m | 369.18 | 2.75 |  | 1015.25
47 | 28031431@18 |  | 绝缘电线 | ZRBV-2.5mm2 | m | 162.12 | 2.75 |  | 445.83
48 | 28031431@9 |  | 电力电缆 | ZR-BVR 25mm2 | m | 65.28 | 25 |  | 1632
49 | 28031437 |  | 双绞线缆 | . | m | 12026.2065 | 2.3 |  | 27660.27
50 | 28031437@2 |  | 双绞线缆 |  | m | 268.9785 | 2.3 |  | 618.65
51 | 28110000@1 |  | UPS输入输出电缆 | WDZB-YJY-4×120+1×70 | m | 78.7295 | 398.4 |  | 31365.83
52 | 28110000@2 |  | 精密空调电缆 | WDZB-YJY-3×50+2×25 | m | 147.2681 | 152.4 |  | 22443.66
53 | 28110000@4 |  | IT机柜输入电缆 | YJY-3×6 | m | 1197.4863 | 14.29 |  | 17112.08
54 | 28110000@5 |  | 电力电缆 | WDZAZ-YJY-4×150+1×70 | m | 55.55 | 476.4 |  | 26464.02
55 | 28110000@6 |  | IT机柜输入电缆 | WDZAN-YJY-4x16+1 | m | 70.7 | 63.13 |  | 4463.29
56 | 28250101 |  | 光缆 | 12芯 | m | 442.17 | 12 |  | 5306.04
57 | 29010106@1 |  | 金属线槽 | 200*100*1.2mm | m | 30.3 | 56.35 |  | 1707.41
58 | 29030116@1 |  | 走线架 | 400mm*100mm | m | 32.4656 | 123.6 |  | 4012.75
59 | 29030116@2 |  | 走线架 | 200mm*100mm | m | 175.3472 | 56.35 |  | 9880.81
60 | 29110115 |  | 等电位端子盒 |  | 个 | 1.005 | 225 |  | 226.13
61 | 29110207 |  | 接线盒 |  | 个 | 314.16 | 1.5 |  | 471.24
62 | 29210209-1 |  | 端子板 |  | 节 | 30 | 280 |  | 8400
63 | 33010109@1 |  | UPS柜底座 |  | 个 | 1 | 675 |  | 675
64 | 33010109@2 |  | 电池柜底座 |  | 个 | 1 | 675 |  | 675
65 | 55050101@1 |  | IT机柜 | 机柜 600*1100*2000，落地安装 | 个 | 57 | 5600 |  | 319200
66 | 55050101@2 |  | 综合配线柜 | 机柜 600*1100*2000，落地安装 | 个 | 3 | 5600 |  | 16800
主要材料价格表
工程名称： |  | 长葛市人民医院新区分院智能化工程 机房工程 | [5 empty] | 第 3 页 共 5 页
序号 | 材料编码 |  | 材料名称 | 规格、型号 等特殊要求 | 单位 | 数 量 | 单 价 |  | 合 价
67 | 55050101@3 |  | 机柜(机架) | 600*800*2000 | 个 | 10 | 3800 |  | 38000
68 | 57290101@1 |  | 7.5米测漏感应线 | 跳接线 | 个 | 8.08 | 290 |  | 2343.2
69 | 57290101@2 |  | 7.5米测漏感应线 | 带塑料头的引出线 | 个 | 4.04 | 290 |  | 1171.6
70 | 补充设备072@1 |  | 火灾报警控制器(联动型) | JB-QB-GST200 | 台 | 1 | 7200 |  | 7200
71 | 补充设备075@1 |  | 点型光电感烟火灾探测器 | JTY-GD-G3 | 个 | 72 | 89.1 |  | 6415.2
72 | 补充设备076@1 |  | 点型感温火灾探测器 | JTW-ZCD-G3N | 个 | 33 | 89.1 |  | 2940.3
73 | 补充设备078@1 |  | 紧急启动/停止按钮 | GST-LD-8318 | 个 | 4 | 300 |  | 1200
74 | 补充设备079@1 |  | 气体释放警报器 | GST-LD-8317 | 个 | 4 | 600 |  | 2400
75 | 补充设备080@1 |  | 火灾声光警报器 | HX-100B | 个 | 9 | 180 |  | 1620
76 | 补充主材001@1 |  | 蓄电池支架 |  | m | 2 | 1600 |  | 3200
77 | 补充主材002@1 |  | 光纤配线架 24芯 |  | 架 | 30 | 829 |  | 24870
78 | 补充主材002@2 |  | 光纤配线架 12芯 |  | 架 | 54 | 615 |  | 33210
79 | 22490156@1 |  | 温湿度传感器 |  | 个 | 10 | 980 |  | 9800
80 | 55050101@4 |  | ODF机柜 | 600*1100*2000，落地安装 | 个 | 3 | 5600 |  | 16800
81 | 补充设备010 |  | 市电配电柜 |  | 台 | 1 | 88515 |  | 88515
82 | 补充设备011 |  | UPS输出配电柜 |  | 台 | 1 | 75600 |  | 75600
83 | 补充设备012 |  | 精密空调配电柜 |  | 台 | 1 | 65250 |  | 65250
84 | 补充设备013@1 |  | UPS主机 | 120KVA,三进三出 | 台 | 3 | 141620.4 |  | 424861.2
85 | 补充设备014 |  | SNMP |  | 台 | 3 | 1800 |  | 5400
86 | 补充设备015@1 |  | 铅酸蓄电池 | 12V-150AH | 个 | 192 | 1180 |  | 226560
87 | 补充设备015@2 |  | 铅酸蓄电池 | 12V-100AH | 个 | 64 | 920 |  | 58880
88 | 补充设备017 |  | 蓄电池开关箱 |  | 台 | 6 | 11475 |  | 68850
89 | 补充设备019@1 |  | 精密空调 | 制冷量：65KW，采用下送风 | 台 | 4 | 145000 |  | 580000
90 | 补充设备020 |  | 室外机 | 卧式，与65KW空调配套 | 台 | 4 | 21621.6 |  | 86486.4
91 | 补充设备021@1 |  | 精密空调 | 制冷量：35KW，采用下送风 | 台 | 2 | 110000 |  | 220000
92 | 补充设备025 |  | 三相电源B级防雷器 |  | 组 | 1 | 742.5 |  | 742.5
93 | 补充设备026 |  | 三相电源C级防雷器 |  | 组 | 3 | 432 |  | 1296
94 | 补充设备027@1 |  | 紫铜排30*3 |  | m | 290 | 97.5 |  | 28275
主要材料价格表
工程名称： |  | 长葛市人民医院新区分院智能化工程 机房工程 | [5 empty] | 第 4 页 共 5 页
序号 | 材料编码 |  | 材料名称 | 规格、型号 等特殊要求 | 单位 | 数 量 | 单 价 |  | 合 价
95 | 补充设备028@1 |  | 服务器机柜 | 600*1100*2000 | 台 | 3 | 88200 |  | 264600
96 | 补充设备029@1 |  | 交流列头柜 | 600*1100*2000 | 台 | 3 | 31500 |  | 94500
97 | 补充设备030@2 |  | 光纤配线架 24口 |  | 架 | 114 | 1170 |  | 133380
98 | 补充设备031 |  | 电量监测仪 |  | 支 | 3 | 1550 |  | 4650
99 | 补充设备032 |  | 电流互感器 |  | 台 | 3 | 90 |  | 270
100 | 补充设备033 |  | 供配电驱动模块 |  | 个 | 1 | 2000 |  | 2000
101 | 补充设备034 |  | 通信转换模块 | . | 个 | 6 | 720 |  | 4320
102 | 补充设备035 |  | UPS监测驱动模块 |  | 个 | 1 | 12000 |  | 12000
103 | 补充设备036 |  | 通信转换模块 |  | 个 | 3 | 720 |  | 2160
104 | 补充设备037 |  | 空调监测驱动模块 |  | 个 | 1 | 3150 |  | 3150
105 | 补充设备038 |  | 漏水定位控制器 |  | 台 | 6 | 2655 |  | 15930
106 | 补充设备039 |  | 终止端 |  | 组 | 2 | 63 |  | 126
107 | 补充设备041 |  | 漏水监测驱动模块 |  | 个 | 1 | 1350 |  | 1350
108 | 补充设备042 |  | 温湿度监控驱动模块 |  | 个 | 1 | 1350 |  | 1350
109 | 补充设备052 |  | 网络彩色半球摄像机 |  | 台 | 8 | 801 |  | 6408
110 | 补充设备053 |  | 硬盘录像机NVR(POE） |  | 台 | 1 | 4050 |  | 4050
111 | 补充设备054 |  | 硬盘 (监控级) |  | 台 | 1 | 1147.5 |  | 1147.5
112 | 补充设备055 |  | 工业电源 |  | 台 | 1 | 450 |  | 450
113 | 补充设备056 |  | 视频监控驱动模块 |  | 个 | 1 | 720 |  | 720
114 | 补充设备057 |  | 工业级监控服务器 |  | 台 | 1 | 25200 |  | 25200
115 | 补充设备058 |  | 液晶显示器 | 19寸 | 台 | 1 | 1350 |  | 1350
116 | 补充设备059 |  | 嵌入式串口服务器 |  | 台 | 2 | 25200 |  | 50400
117 | 补充设备060 |  | 采控柜 |  | 个 | 1 | 1620 |  | 1620
118 | 补充设备061 |  | 工业电源. |  | 个 | 1 | 472.5 |  | 472.5
119 | 补充设备062 |  | 短信系统(含短信MODEM) |  | 个 | 1 | 1350 |  | 1350
120 | 补充设备063 |  | 声光报警系统（带控制器） |  | 个 | 1 | 310.5 |  | 310.5
121 | 补充设备064 |  | EMAIL报警系统 |  | 系统 | 1 | 7200 |  | 7200
122 | 补充设备065 |  | 集中监控系统平台软件V1.0 |  | 系统 | 1 | 17100 |  | 17100
123 | 补充设备066 |  | 远程浏览软件 |  | 系统 | 1 | 2700 |  | 2700
124 | 补充设备073 |  | 联网接口卡 |  | 个 | 1 | 1058.4 |  | 1058.4
125 | 补充设备074 |  | 智能电源箱 |  | 台 | 1 | 4104 |  | 4104
126 | 补充设备088@1 |  | UPS主机 | 160KVA，三进三出 | 台 | 1 | 207900 |  | 207900
主要材料价格表
工程名称： |  | 长葛市人民医院新区分院智能化工程 机房工程 | [5 empty] | 第 5 页 共 5 页
序号 | 材料编码 |  | 材料名称 | 规格、型号 等特殊要求 | 单位 | 数 量 | 单 价 |  | 合 价
127 | 补充设备091 |  | UPS输出配电箱 |  | 台 | 1 | 87750 |  | 87750
128 | 补充设备092 |  | 接入机房配电柜 |  | 台 | 1 | 70650 |  | 70650
129 | 补充设备094@1 |  | 5P柜机水平送风空调器 |  | 台 | 2 | 13500 |  | 27000