## 扉-2 招标控制价
许昌市财源孵化基地三期厂房项目
招 标 控 制 价
招标控制价 (小写): |  | 23228721.02元
(大写): |  | 贰仟叁佰贰拾贰万捌仟柒佰贰拾壹元零贰分
招 标 人: |  |  | 造价咨询人:
| (单位盖章) |  |  | (单位资质专用章)
法定代理人 或其授权人: |  |  | 法定代理人 或其授权人:
| (签字或盖章) |  |  | (签字或盖章)
编 制 人: |  |  | 复 核 人:
| (造价人员签字盖专用章) |  |  | (造价工程师签字盖专用章)
编制时间: |  |  | 复核时间:
软件测评合格编号:2017-RJ003 |  |  |  | 扉-2

## 表-03 单项工程招标控制价汇总表（显示单项工程名称）
单项工程招标控制价汇总表
工程名称:许昌市财源孵化基地三期厂房项目 |  |  |  | 第1页 共1页
序号 | 单项工程名称 | 金额(元) | 其中:(元)
|  |  | 暂估价 | 安全文明施工费 | 规费
| 许昌市财源孵化基地三期厂房项目 | 23228721.02 | 0 | 444169.63 | 549732.85
1 | 新建厂房——土建 | 18161291.71 | 0 | 372980.68 | 462466.41
2 | 新建厂房——安装 | 4846736.91 | 0 | 67243.54 | 83206.54
3 | 室外工程——道路 | 220692.4 | 0 | 3945.41 | 4059.9
合计 |  | 23228721.02 | 0 | 444169.63 | 549732.85
注：本表适用于单项工程招标控制价或投标报价的汇总。暂估价包括分部分项工程中的暂估价和专业工程工程暂估价。
软件测评合格编号:2017-RJ003 |  |  |  |  | 表-03

## 表-04 单位工程招标控制价汇总表(13规范)
单位工程招标控制价汇总表
工程名称:新建厂房——土建 |  | 标段: | 第1页 共1页
序号 | 汇总内容 | 金 额(元) | 其中:暂估价(元)
1 | 分部分项 | 12839668.98
1.1 | 土石方工程 | 123717.67
1.2 | 砌筑工程 | 458304.21
1.3 | 混凝土及钢筋混凝土工程 | 7750966.14
1.4 | 门窗工程 | 854970.89
1.5 | 屋面及防水工程 | 884064.5
1.6 | 楼地面装饰工程 | 910807.59
1.7 | 墙、柱面装饰与隔断、幕墙工程 | 1410118.78
1.8 | 天棚工程 | 412913.04
1.9 | 其他装饰工程 | 33806.16
2 | 措施项目 | 3359600.12
2.1 | 其中:安全文明措施费 | 372980.68 | -
3 | 其他项目
3.1 | 其中:暂列金额 |  | -
3.2 | 其中:专业工程暂估价
3.3 | 其中:计日工 |  | -
3.4 | 其中:总承包服务费 |  | -
4 | 规费 | 462466.41 | -
5 | 税金 | 1499556.2 | -
招标控制价=1+2+3+4+5 |  | 18161291.71
注：本表适用于单位工程招标控制价或投标报价的汇总，如无单位工程划分，单项工程也使用本表汇总。
软件测评合格编号:HA-01-2017-RJ003 |  |  | 表-04

## 表-08 分部分项工程和单价措施项目清单与计价表
分部分项工程和单价措施项目清单与计价表
工程名称:新建厂房——土建 |  |  |  | 标段: |  | 第1页 共17页
序号 | 项目编码 | 项目名称 | 项目特征描述 | 计量 单位 | 工程量 | 金 额(元)
[6 empty] | 综合单价 | 合价 | 其 中
暂估价
| A.1 | 土石方工程 |  |  |  |  | 123717.67
1 | 010101001001 | 平整场地 | 1.土壤类别：一、二类土 2.其它说明：详见相关设计图纸、要求及规范 | m2 | 3215.26 | 1.42 | 4565.67
2 | 010101001002 | 基地钎探 | 1.基地钎探 2.其它说明：详见相关设计图纸、要求及规范 | m2 | 3772.12 | 4.88 | 18407.95
3 | 010101004001 | 挖基坑土方 | 1.土壤类别：一、二类土 2.挖土深度：4m以内 3.其它说明：详见相关设计图纸、要求及规范 | m3 | 7616.12 | 4.54 | 34577.18
4 | 10103001051 | 回填方 | 1.密实度要求：夯填 2.填方材料品种：素土回填 3.其它说明：详见相关设计图纸、要求及规范 | m3 | 5622.53 | 9.97 | 56056.62
5 | 10103002051 | 余方弃置 | 1.废弃料品种：普通土 2.运距：自主考虑 3.其它说明：详见相关设计图纸、要求及规范 | m3 | 1259.06 | 8.03 | 10110.25
| A.4 | 砌筑工程 |  |  |  |  | 458304.21
1 | 010401008001 | 填充墙 | 1.墙体类型:A3.5蒸压加气混凝土墙 2.填充材料种类及厚度:200厚 3.墙体高度：3.6m以内 4.砂浆强度等级、配合比:M5.0砌筑砂浆 5.其它说明：详见相关设计图纸、要求及规范. | m3 | 662.73 | 500.61 | 331769.27
2 | 010401008004 | 填充墙 | 1.墙体类型:A3.5蒸压加气混凝土墙 2.填充材料种类及厚度:200厚 3.墙体高度：3.6m以上 4.砂浆强度等级、配合比:M5.0砌筑砂浆 5.其它说明：详见相关设计图纸、要求及规范. | m3 | 149.47 | 531.29 | 79411.92
本页小计 | [6 empty] | 534898.86
注：为计取规费等的使用，可在表中增设其中：“定额人工费”。
软件测评合格编号:HA-01-2017-RJ003 | [7 empty] | 表-08
分部分项工程和单价措施项目清单与计价表
工程名称:新建厂房——土建 |  |  |  | 标段: |  | 第2页 共17页
序号 | 项目编码 | 项目名称 | 项目特征描述 | 计量 单位 | 工程量 | 金 额(元)
[6 empty] | 综合单价 | 合价 | 其 中
暂估价
3 | 010401008002 | 填充墙 | 1.墙体类型:A3.5蒸压加气混凝土墙 2.填充材料种类及厚度:100厚 3.墙体高度：3.6m以内 4.砂浆强度等级、配合比:M5.0砌筑砂浆 5.其它说明：详见相关设计图纸、要求及规范. | m3 | 0.58 | 501.12 | 290.65
4 | 010401008005 | 填充墙 | 1.墙体类型:A3.5蒸压加气混凝土墙 2.填充材料种类及厚度:100厚 3.墙体高度：3.6m以上 4.砂浆强度等级、配合比:M5.0砌筑砂浆 5.其它说明：详见相关设计图纸、要求及规范. | m3 | 0.40 | 531.8 | 212.72
5 | 010401008003 | 填充墙 | 1.墙体类型:A3.5蒸压加气混凝土墙 2.部位：女儿墙 3.填充材料种类及厚度:200厚 4.墙体高度：3.6m以内 5.砂浆强度等级、配合比:M5.0水泥砂浆 6.其它说明：详见相关设计图纸、要求及规范. | m3 | 72.48 | 500.61 | 36284.21
6 | 010401012001 | 零星砌砖 | 1.部位：卫生间蹲便台 2.其它说明：详见相关设计图纸、要求及规范 | m3 | 15.05 | 686.74 | 10335.44
| A.5 | 混凝土及钢筋混凝土工程 |  |  |  |  | 7750966.14
1 | 010501001001 | 垫层 | 1.部位：基础垫层 2.混凝土种类：预拌商品混凝土 3.混凝土强度等级：C15 4.商品混凝土运距：10KM 5.含泵送 6.其他：详见图纸及相关规范要求 | m3 | 182.19 | 676.51 | 123253.36
本页小计 | [6 empty] | 170376.38
注：为计取规费等的使用，可在表中增设其中：“定额人工费”。
软件测评合格编号:HA-01-2017-RJ003 | [7 empty] | 表-08
分部分项工程和单价措施项目清单与计价表
工程名称:新建厂房——土建 |  |  |  | 标段: |  | 第3页 共17页
序号 | 项目编码 | 项目名称 | 项目特征描述 | 计量 单位 | 工程量 | 金 额(元)
[6 empty] | 综合单价 | 合价 | 其 中
暂估价
2 | 010501006001 | 设备基础 | 顶层设备基础 1.混凝土种类：预拌商品混凝土 2.混凝土等级：C25 3.商品混凝土运距：10KM 4.含泵送 5.其它说明：详见相关设计图纸、要求及规范 | m3 | 2.17 | 677.14 | 1469.39
3 | 010501003001 | 独立基础 | 1.混凝土种类：预拌商品混凝土 2.混凝土等级：C30 3.商品混凝土运距：10KM 4.含泵送 5.其它说明：详见相关设计图纸、要求及规范 | m3 | 1056.37 | 690.37 | 729286.16
4 | 010501004001 | 满堂基础 | 1.混凝土种类：预拌商品混凝土 2.混凝土等级：C25 3.商品混凝土运距：10KM 4.含泵送 5.其它说明：详见相关设计图纸、要求及规范 | m3 | 8.69 | 676.67 | 5880.26
5 | 010502001001 | 矩形柱 | 1.混凝土种类：预拌商品混凝土 2.混凝土等级：C30 3.商品混凝土运距：10KM 4.含泵送 5.其它说明：详见相关设计图纸、要求及规范 | m3 | 474.66 | 764.05 | 362663.97
6 | 010502002001 | 构造柱 | 1.混凝土种类：预拌商品混凝土 2.混凝土强度等级：C25 3.商品混凝土运距：10KM 4.含泵送 5.其它说明：详见相关设计图纸、要求及规范 | m3 | 69.94 | 831 | 58120.14
7 | 010503002001 | 矩形梁 | 1.混凝土种类：预拌商品混凝土 2.混凝土等级：C30 3.商品混凝土运距：10KM 4.含泵送 5.其它说明：详见相关设计图纸、要求及规范 | m3 | 53.18 | 698.47 | 37144.63
本页小计 | [6 empty] | 1194564.55
注：为计取规费等的使用，可在表中增设其中：“定额人工费”。
软件测评合格编号:HA-01-2017-RJ003 | [7 empty] | 表-08
分部分项工程和单价措施项目清单与计价表
工程名称:新建厂房——土建 |  |  |  | 标段: |  | 第4页 共17页
序号 | 项目编码 | 项目名称 | 项目特征描述 | 计量 单位 | 工程量 | 金 额(元)
[6 empty] | 综合单价 | 合价 | 其 中
暂估价
8 | 010503004001 | 水平系梁 | 1.混凝土种类：预拌商品混凝土 2.混凝土等级：C25 3.商品混凝土运距：10KM 4.含泵送 5.其它说明：详见相关设计图纸、要求及规范 | m3 | 6.66 | 781.12 | 5202.26
9 | 010503004002 | 止水台 | 1.部位：卫生间止水台200mm 2.混凝土种类：预拌商品混凝土 3.混凝土等级：C20 4.商品混凝土运距：10KM 5.含泵送 6.其它说明：详见相关设计图纸、要求及规范 | m3 | 5.60 | 771.02 | 4317.71
10 | 010503004003 | 门槛 | 1.部位：变电间、强弱电间、设备管井间等门槛 2.混凝土种类：预拌商品混凝土 3.混凝土等级：C20 4.商品混凝土运距：10KM 5.含泵送 6.其它说明：详见相关设计图纸、要求及规范 | m3 | 24.99 | 771.02 | 19267.79
11 | 010503005001 | 过梁 | 1.混凝土种类：预拌商品混凝土 2.混凝土等级：C25 3.商品混凝土运距：10KM 4.含泵送 5.其它说明：详见相关设计图纸、要求及规范 | m3 | 13.74 | 810.32 | 11133.8
12 | 010504001001 | 直形墙 | 1.混凝土种类：预拌商品混凝土 2.部位：基础部位电梯井壁 3.混凝土等级：C30 4.商品混凝土运距：10KM 5.含泵送 6.其它说明：详见相关设计图纸、要求及规范 | m3 | 9.17 | 715.19 | 6558.29
13 | 010505001001 | 有梁板 | 1.混凝土种类：预拌商品混凝土 2.混凝土等级：C30 3.商品混凝土运距：10KM 4.含泵送 5.其它说明：详见相关设计图纸、要求及规范 | m3 | 3250.65 | 701.83 | 2281403.69
本页小计 | [6 empty] | 2327883.54
注：为计取规费等的使用，可在表中增设其中：“定额人工费”。
软件测评合格编号:HA-01-2017-RJ003 | [7 empty] | 表-08
分部分项工程和单价措施项目清单与计价表
工程名称:新建厂房——土建 |  |  |  | 标段: |  | 第5页 共17页
序号 | 项目编码 | 项目名称 | 项目特征描述 | 计量 单位 | 工程量 | 金 额(元)
[6 empty] | 综合单价 | 合价 | 其 中
暂估价
14 | 010505003001 | 平板 | 1.混凝土种类：预拌商品混凝土 2.混凝土等级：C30 3.部位：空调板 4.商品混凝土运距：10KM 5.含泵送 6.其它说明：详见相关设计图纸、要求及规范 | m3 | 18.43 | 713.28 | 13145.75
15 | 010505008001 | 雨蓬 | 1.混凝土种类：预拌商品混凝土 2.混凝土等级：C30 3.商品混凝土运距：10KM含泵送 4.其它说明：详见相关设计图纸、要求及规范 | m3 | 19.99 | 824.08 | 16473.36
16 | 010506001001 | 直形楼梯 | 1.混凝土种类：预拌商品混凝土 2.混凝土等级：C30 3.商品混凝土运距：10KM含泵送 4.其它说明：详见相关设计图纸、要求及规范 | m2 | 180.96 | 209.15 | 37847.78
17 | 010507001001 | 散水 | 1.部位：室外散水 2.面层厚度、材料规格：60厚C20细石混凝土，上撒1:1水泥细沙压实赶光 3.垫层材料种类、厚度：150厚3:7灰土 4.基层：素土夯实，向外坡3%-5% 5.散水宽度：1000mm 6.商品混凝土运距：10KM 7.其他说明：详见相关设计图纸、要求及规范 | m2 | 183.35 | 105.58 | 19358.09
18 | 010507001002 | 坡道 | 1.部位：室外坡道 2.面层材料种类、厚度：25厚1:2水泥砂浆抹面，素水泥浆结合层一道 4.混凝土种类：60厚C20混凝土 5.垫层材料种类、厚度：300厚3:7灰土 6.基层：素土夯实 7.商品混凝土运距：10KM 8.其他说明：详见相关设计图纸、要求及规范 | m2 | 139.50 | 147.06 | 20514.87
本页小计 | [6 empty] | 107339.85
注：为计取规费等的使用，可在表中增设其中：“定额人工费”。
软件测评合格编号:HA-01-2017-RJ003 | [7 empty] | 表-08
分部分项工程和单价措施项目清单与计价表
工程名称:新建厂房——土建 |  |  |  | 标段: |  | 第6页 共17页
序号 | 项目编码 | 项目名称 | 项目特征描述 | 计量 单位 | 工程量 | 金 额(元)
[6 empty] | 综合单价 | 合价 | 其 中
暂估价
19 | 010507005001 | 压顶 | 1.混凝土种类：预拌商品混凝土 2.混凝土等级：C25 3.商品混凝土运距：10KM含泵送 4.其它说明：详见相关设计图纸、要求及规范 | m3 | 7.01 | 880.45 | 6171.95
20 | 010507007001 | 屋面检修口 | 部位：屋面检修口 1.混凝土种类：预拌商品混凝土 2.混凝土等级：C25 3.商品混凝土运距：10KM含泵送 4.其它说明：详见相关设计图纸、要求及规范 | m3 | 0.62 | 937.98 | 581.55
21 | 010515001001 | 现浇构件钢筋 | 1.钢筋种类、规格:HPB300，钢筋直径≤10 2.其它说明:详见相关设计图纸、要求及规范. | t | 0.458 | 5876.12 | 2691.26
22 | 010515001002 | 现浇构件钢筋 | 1.钢筋种类、规格：HRB400，钢筋直径≤10 2.其它说明：详见相关设计图纸、要求及规范 | t | 202.012 | 5601.23 | 1131515.67
23 | 010515001003 | 现浇构件钢筋 | 1.钢筋种类、规格：HRB400，钢筋直径≤18 2.其它说明：详见相关设计图纸、要求及规范 | t | 84.579 | 5516.01 | 466538.61
24 | 010515001004 | 现浇构件钢筋 | 1.钢筋种类、规格：HRB400，钢筋直径≤25 2.其它说明：详见相关设计图纸、要求及规范 | t | 293.551 | 5166.35 | 1516587.21
25 | 010515001005 | 现浇构件钢筋 | 1.钢筋种类、规格:HPB300，箍筋、钢筋直径≤10 2.其它说明:详见相关设计图纸、要求及规范. | t | 8.237 | 6987.12 | 57552.91
26 | 010515001006 | 现浇构件钢筋 | 1.钢筋种类、规格:HRB400，箍筋、钢筋直径≤10 2.其它说明:详见相关设计图纸、要求及规范. | t | 97.874 | 6828.15 | 668298.35
27 | 010515001007 | 现浇构件钢筋 | 1.钢筋种类、规格:HRB400，箍筋、钢筋直径＞10 2.其它说明:详见相关设计图纸、要求及规范. | t | 0.673 | 5741.5 | 3864.03
本页小计 | [6 empty] | 3853801.54
注：为计取规费等的使用，可在表中增设其中：“定额人工费”。
软件测评合格编号:HA-01-2017-RJ003 | [7 empty] | 表-08
分部分项工程和单价措施项目清单与计价表
工程名称:新建厂房——土建 |  |  |  | 标段: |  | 第7页 共17页
序号 | 项目编码 | 项目名称 | 项目特征描述 | 计量 单位 | 工程量 | 金 额(元)
[6 empty] | 综合单价 | 合价 | 其 中
暂估价
28 | 010515001008 | 现浇构件钢筋 | 1.钢筋种类、规格:现浇构件钢筋 砌体加固筋 2.其它说明:详见相关设计图纸、要求及规范. | t | 5.029 | 7974.89 | 40105.72
29 | 010516003001 | 电渣压力焊 | 1.连接方式:电渣压力焊 2.钢筋规格:Φ≤18 3.其它说明:详见相关设计、要求及规范. | 个 | 124 | 5.27 | 653.48
30 | 010516003002 | 电渣压力焊 | 1.连接方式:电渣压力焊 2.钢筋规格:Φ≤32 3.其它说明:详见相关设计、要求及规范. | 个 | 3744 | 6.23 | 23325.12
31 | 010516003003 | 机械连接 | 1.连接方式:机械连接 2.螺纹套筒种类:直螺纹 3.钢筋规格:Φ≤20 4.其它说明:详见相关设计、要求及规范. | 个 | 478 | 17.8 | 8508.4
32 | 010516003004 | 机械连接 | 1.连接方式:机械连接 2.螺纹套筒种类:直螺纹 3.钢筋规格:Φ≤25 4.其它说明:详见相关设计、要求及规范. | 个 | 3817 | 18.74 | 71530.58
| A.8 | 门窗工程 |  |  |  |  | 854970.89
1 | 010802001001 | 金属门 | 1.平开门钢质大门 2.其它说明：详见相关设计图纸、要求及规范. | m2 | 64.00 | 489.2 | 31308.8
2 | 010801002001 | 木质门带套 | 1.平开门夹板门 2.参考图集12YJ4-1，P78 3.其它说明：详见相关设计图纸、要求及规范. | m2 | 57.06 | 437.39 | 24957.47
3 | 010802003001 | 钢质防火门 | 1.钢质防火门甲级 2.其它说明：详见相关设计图纸、要求及规范. | m2 | 12.60 | 495.53 | 6243.68
4 | 010801004001 | 木质防火门 | 1.木质防火门乙级 2.其它说明：详见相关设计图纸、要求及规范. | m2 | 63.45 | 327.53 | 20781.78
5 | 010801004002 | 木质防火门 | 1.木质防火门丙级 2.其它说明：详见相关设计图纸、要求及规范. | m2 | 7.56 | 262.09 | 1981.4
6 | 010807001001 | 金属（塑钢、断桥）窗 | 消防救援推拉窗 1.断热铝合金普通中空玻璃5+12A+5 2.包括纱扇 3.其它说明：详见相关设计图纸、要求及规范. | m2 | 270.00 | 542.52 | 146480.4
本页小计 | [6 empty] | 375876.83
注：为计取规费等的使用，可在表中增设其中：“定额人工费”。
软件测评合格编号:HA-01-2017-RJ003 | [7 empty] | 表-08
分部分项工程和单价措施项目清单与计价表
工程名称:新建厂房——土建 |  |  |  | 标段: |  | 第8页 共17页
序号 | 项目编码 | 项目名称 | 项目特征描述 | 计量 单位 | 工程量 | 金 额(元)
[6 empty] | 综合单价 | 合价 | 其 中
暂估价
7 | 010807001002 | 金属（塑钢、断桥）窗 | 平开窗 1.断热铝合金普通中空玻璃5+12A+5 2.包括纱扇 3.其它说明：详见相关设计图纸、要求及规范. | m2 | 1080.78 | 573.85 | 620205.6
8 | 010807003001 | 金属百叶窗 | 1.成品铝合金百叶窗 2.其它说明：详见相关设计图纸、要求及规范. | m2 | 8.00 | 376.47 | 3011.76
| A.9 | 屋面及防水工程 |  |  |  |  | 884064.5
1 | 010902001001 | 不上人屋面 | 1.40厚C20细石混凝土保护层 2.10厚1:4水泥砂浆 3.防水层：3mm+3mm厚聚酯胎SBS卷材防水，在屋面转角及管道周围附加一道防水卷材加强层，在阴角处上翻和水平延伸各不少于250mm,附加层材质同上层防水卷材 4.找平层：20厚1:3水泥砂浆找平（管道周围做成圆锥台，留凹槽，并填密封材料）最薄处30厚1:8水泥加气混凝土砌块找2%坡 5.保温层：60厚挤塑聚苯板，防火等级B1，密度≥30Kg/m3 6.找平层：20厚1:2.5水泥砂浆找平层 | m2 | 3200.43 | 251.35 | 804428.08
2 | 010902002001 | 雨棚板 | 1.聚合物防水砂浆找1%的坡，坡向雨水管处，最薄处10厚 2.刷2厚防水素浆一道 | m2 | 64.15 | 20.64 | 1324.06
3 | 010902004001 | 屋面排水管 | 1.屋面排水管 2.材质、规格：φ100 无缝钢雨水管 3.参考图集：12YJ5-1E2节点⑦，E6节点② 3.其它说明：详见相关设计图纸、要求及规范. | m | 235.22 | 38.62 | 9084.2
本页小计 | [6 empty] | 1438053.7
注：为计取规费等的使用，可在表中增设其中：“定额人工费”。
软件测评合格编号:HA-01-2017-RJ003 | [7 empty] | 表-08
分部分项工程和单价措施项目清单与计价表
工程名称:新建厂房——土建 |  |  |  | 标段: |  | 第9页 共17页
序号 | 项目编码 | 项目名称 | 项目特征描述 | 计量 单位 | 工程量 | 金 额(元)
[6 empty] | 综合单价 | 合价 | 其 中
暂估价
4 | 010902003001 | 屋面检修口 | 1.屋面检修口参12YJ5-1 A15 2.屋面检修口盖板做法：3层或5层胶合板，30厚岩棉板，17厚木工板，0.8厚铝板 3.其它说明：详见相关设计图纸、要求及规范. | m2 | 3.88 | 516.2 | 2002.86
5 | 010902008001 | 屋面变形缝 | 1.屋面变形缝 2.聚乙烯泡沫塑料棒填实 3.盖板为钢筋混凝土盖板，详见图集12YJ5-1中A13页②，GB-1配筋图 4.混凝土强度等级：C25 5.钢筋型号：HPB300 直径6 6.其它说明：详见相关设计图纸、要求及规范. | m | 45.60 | 83.91 | 3826.3
6 | 010903004001 | 墙面变形缝 | 1.墙面变形缝 2.图集：12YJ14 P18页节点1、2 3.其它说明：详见相关设计图纸、要求及规范. | m | 263.20 | 147.57 | 38840.42
7 | 010904004001 | 楼（地）面变形缝 | 1.地面变形缝 2.图集：12YJ14 P5页节点1、2 3.其它说明：详见相关设计图纸、要求及规范. | m | 90.00 | 211.18 | 19006.2
8 | 010903003001 | 墙面砂浆防水（防潮） | 部位：电梯基坑 1.做法：①20mm厚1：2水泥砂浆保护层②1.5mm厚聚合物水泥防水涂料（渗透型) 2.其它说明：详见相关设计图纸、要求及规范. | m2 | 73.00 | 76.06 | 5552.38
| A.11 | 楼地面装饰工程 |  |  |  |  | 910807.59
1 | 011101003001 | 细石混凝土地面 | 1.部位：生产区、水电井、配电室、电梯厅、楼梯间、送风机房、排烟机房首层地面 2.面层厚度、水泥石子浆配合比：40厚C20细石混凝土，表面撒1:1水泥砂子随打随抹光 3.垫层：150厚3：7灰土垫层 4.其它说明：详见相关设计图纸、要求及规范 | m2 | 2979.62 | 97.43 | 290304.38
本页小计 | [6 empty] | 359532.54
注：为计取规费等的使用，可在表中增设其中：“定额人工费”。
软件测评合格编号:HA-01-2017-RJ003 | [7 empty] | 表-08
分部分项工程和单价措施项目清单与计价表
工程名称:新建厂房——土建 |  |  |  | 标段: |  | 第10页 共17页
序号 | 项目编码 | 项目名称 | 项目特征描述 | 计量 单位 | 工程量 | 金 额(元)
[6 empty] | 综合单价 | 合价 | 其 中
暂估价
2 | 011101003002 | 细石混凝土楼面 | 1.部位：生产区、水电井、配电室、电梯厅、送风机房、排烟机房二层、三层、四层楼地面 2.面层厚度、水泥石子浆配合比：40厚C20细石混凝土，表面撒1:1水泥砂子随打随抹光 3.其它说明：详见相关设计图纸、要求及规范 | m2 | 8792.38 | 63.5 | 558316.13
3 | 011106004001 | 水泥砂浆楼梯面层 | 1.部位：二层、三层、四层楼梯面层 2.面层厚度、水泥石子浆配合比：20厚水泥砂浆面层 3.其它说明：详见相关设计图纸、要求及规范 | m2 | 180.95 | 46.82 | 8472.08
4 | 011102003001 | 块料防水地面 | 1.部位：公共卫生间首层地面 2.面层材料品种、规格、颜色：10厚300*300防滑地砖铺实拍平 3.结合层厚度、砂浆配合比：20厚1:3干硬性水泥砂浆 5.防水层材料种类：1.5厚聚氨酯防水涂料，面撒黄沙，四周上翻200高，穿楼板立管处上翻300mm 6.找平层厚度、砂浆配合比：C20细石混凝土随打随抹平向地漏找1%坡，最薄处50厚 7.素水泥砂浆遍数：素水泥浆一道 8.垫层：150厚3：7灰土垫层 9.其它说明：详见相关设计图纸、要求及规范 | m2 | 50.41 | 274.03 | 13813.85
本页小计 | [6 empty] | 580602.06
注：为计取规费等的使用，可在表中增设其中：“定额人工费”。
软件测评合格编号:HA-01-2017-RJ003 | [7 empty] | 表-08
分部分项工程和单价措施项目清单与计价表
工程名称:新建厂房——土建 |  |  |  | 标段: |  | 第11页 共17页
序号 | 项目编码 | 项目名称 | 项目特征描述 | 计量 单位 | 工程量 | 金 额(元)
[6 empty] | 综合单价 | 合价 | 其 中
暂估价
5 | 011102003003 | 块料防水楼面 | 1.部位：公共卫生间二层、三层、四层楼地面 2.面层材料品种、规格、颜色：10厚300*300防滑地砖铺实拍平 3.结合层厚度、砂浆配合比：20厚1:3干硬性水泥砂浆 5.防水层材料种类：1.5厚聚氨酯防水涂料，面撒黄沙，四周上翻200高，穿楼板立管处上翻300mm 6.找平层厚度、砂浆配合比：C20细石混凝土随打随抹平向地漏找1%坡，最薄处50厚 7.素水泥砂浆遍数：素水泥浆一道 8.其它说明：详见相关设计图纸、要求及规范 | m2 | 154.44 | 211.35 | 32640.89
6 | 011102003002 | 块料楼地面 | 1.部位：消防控制室 2.面层厚度：10厚地砖铺实拍平 3.结合层材料种类、厚度：20厚1:3干硬性水泥砂浆 4.素水泥浆遍数：素水泥浆一道 5.混凝土种类：150C15混凝土随打随抹平 6.其他说明：详见相关设计图纸、要求及规范 | m2 | 43.68 | 145.84 | 6370.29
7 | 011105001001 | 水泥砂浆踢脚线 | 1.踢脚线高度：150mm 2.面层厚度、砂浆配合比：6厚1:2.5水泥砂浆抹面赶实压光 3.底层厚度、砂浆配合比；8厚1：3水泥砂浆打底划出道纹 4.结合层材料、配合比：刷建筑胶素水泥浆一遍，内掺建筑胶 5.其它说明：详见相关设计图纸、要求及规范 | m2 | 11.41 | 32.43 | 370.03
本页小计 | [6 empty] | 39381.21
注：为计取规费等的使用，可在表中增设其中：“定额人工费”。
软件测评合格编号:HA-01-2017-RJ003 | [7 empty] | 表-08
分部分项工程和单价措施项目清单与计价表
工程名称:新建厂房——土建 |  |  |  | 标段: |  | 第12页 共17页
序号 | 项目编码 | 项目名称 | 项目特征描述 | 计量 单位 | 工程量 | 金 额(元)
[6 empty] | 综合单价 | 合价 | 其 中
暂估价
8 | 011105003001 | 块料踢脚线 | 1.踢脚线高度：150mm 2.面层厚度、砂浆配合比：5-7厚黑色面砖，白水泥填封，3厚1:1水泥砂浆加水重20%建筑胶粘结层 3.底层厚度、砂浆配合比：9厚1：3水泥砂浆打底划出道纹 4.结合层材料、配合比：素水泥浆一遍 5.其它说明：详见相关设计图纸、要求及规范 | m2 | 4.05 | 128.38 | 519.94
| A.12 | 墙、柱面装饰与隔断、幕墙工程 |  |  |  |  | 1410118.78
1 | 011406001001 | 抹灰面油漆 | 1.部位:真石漆外墙 2.基层类型:蒸压加气混凝土砌块墙 3.面层材料种类:外墙真石漆底漆一遍面漆两遍 4.腻子：外墙耐水腻子两遍 5.5厚干粉类聚合物水泥防水砂浆中间压入一层耐碱玻璃纤维网布 6.找平层厚度砂、浆配合比:6厚1:2.5水泥砂浆找平，9厚1:3水泥砂浆 7.2厚配套专用界面砂浆披刮 8.其它说明：详见相关设计图纸、要求及规范 | m2 | 3944.37 | 168.91 | 666243.54
本页小计 | [6 empty] | 666763.48
注：为计取规费等的使用，可在表中增设其中：“定额人工费”。
软件测评合格编号:HA-01-2017-RJ003 | [7 empty] | 表-08
分部分项工程和单价措施项目清单与计价表
工程名称:新建厂房——土建 |  |  |  | 标段: |  | 第13页 共17页
序号 | 项目编码 | 项目名称 | 项目特征描述 | 计量 单位 | 工程量 | 金 额(元)
[6 empty] | 综合单价 | 合价 | 其 中
暂估价
2 | 011204003001 | 块料墙面 | 1.部位：卫生间内墙 2.墙体类型：加气混凝土填充墙 3.面层材料品种、规格、颜色：5厚300*450白色面砖 4.粘贴层厚度、材料种类：5厚1:2水泥砂浆加水重20%建筑胶粘结层 5.素水泥浆遍数：素水泥浆一道 6.防水层材料品种、规格：距地300高1:5聚氨酯防水涂料，用于淋浴区距地1800高 7.找平层材料、配合比：15厚1:3水泥石灰砂浆分层抹平 8.底面墙面清理干净，2厚专用界面砂浆甩毛 9.其它说明：详见相关设计图纸、要求及规范 | m2 | 1001.99 | 118.68 | 118916.17
3 | 011406001002 | 抹灰面油漆 | 1.部位：生产区墙柱、电梯厅、楼梯间内墙 2.墙体类型：加气混凝土填充墙 3.面层：白色内墙乳胶漆（距地100高刷深灰色乳胶漆） 4.找平层厚度、砂浆配合比：15厚1:4水泥砂浆 5.底面墙面清理干净，2厚专用界面砂浆甩毛 6.其它说明：详见相关设计图纸、要求及规范 | m2 | 5849.17 | 53.09 | 310532.44
4 | 011406001003 | 抹灰面油漆 | 1.部位：生产区独立柱装修 2.墙体类型：混凝土独立柱 3.面层：白色内墙乳胶漆（距地100高刷深灰色乳胶漆） 4.找平层厚度、砂浆配合比：15厚1:4水泥砂浆 5.底面墙面清理干净，2厚专用界面砂浆甩毛 6.其它说明：详见相关设计图纸、要求及规范 | m2 | 1367.45 | 69.05 | 94422.42
本页小计 | [6 empty] | 523871.03
注：为计取规费等的使用，可在表中增设其中：“定额人工费”。
软件测评合格编号:HA-01-2017-RJ003 | [7 empty] | 表-08
分部分项工程和单价措施项目清单与计价表
工程名称:新建厂房——土建 |  |  |  | 标段: |  | 第14页 共17页
序号 | 项目编码 | 项目名称 | 项目特征描述 | 计量 单位 | 工程量 | 金 额(元)
[6 empty] | 综合单价 | 合价 | 其 中
暂估价
5 | 011406001004 | 抹灰面油漆 | 1.部位：消防控制室、配电室、排烟机房、送风机房、屋面水箱间墙面 2.墙体类型：加气混凝土填充墙 3.面层：底漆一遍白色防霉涂料两遍 4.找平层厚度、砂浆配合比：15厚1:3水泥石灰砂浆分层抹平 5.底面墙面清理干净，2厚专用界面砂浆甩毛 6.其它说明：详见相关设计图纸、要求及规范 | m2 | 582.22 | 62.83 | 36580.88
6 | 011201001001 | 墙面一般抹灰 | 1.部位：水电井墙面 2.墙体类型：加气混凝土填充墙 3.找平层厚度、砂浆配合比：15厚1:2.5水泥砂浆抹平 4.底面墙面清理干净，2厚专用界面砂浆甩毛、刮腻子 5.其它说明：详见相关设计图纸、要求及规范 | m2 | 467.14 | 47.4 | 22142.44
7 | 011201001002 | 墙面一般抹灰 | 1.部位：送风井、排烟井、电梯井墙面 2.墙体类型：加气混凝土填充墙 3.找平层厚度、砂浆配合比：6厚1:2水泥砂浆找平，9厚1:3水泥砂浆 4.刷专用界面剂一道 5.底面墙面清理干净，2厚专用界面砂浆甩毛 6.其它说明：详见相关设计图纸、要求及规范 | m2 | 1290.09 | 36.11 | 46585.15
8 | 011201001003 | 砌块墙钢丝网加固 | 部位：楼梯间、人流通道1.名称：钢丝网片 1.做法：20mm厚1：2.5水泥砂浆，内敷设16号钢网片，钢丝网孔200*200mm 2.其它说明:详见相关设计图纸、要求及规范. | m2 | 2005.45 | 16.3 | 32688.84
本页小计 | [6 empty] | 137997.31
注：为计取规费等的使用，可在表中增设其中：“定额人工费”。
软件测评合格编号:HA-01-2017-RJ003 | [7 empty] | 表-08
分部分项工程和单价措施项目清单与计价表
工程名称:新建厂房——土建 |  |  |  | 标段: |  | 第15页 共17页
序号 | 项目编码 | 项目名称 | 项目特征描述 | 计量 单位 | 工程量 | 金 额(元)
[6 empty] | 综合单价 | 合价 | 其 中
暂估价
9 | 011201001004 | 耐碱玻纤防裂网 | 部位：砼与砌块共组墙时 1.名称：耐碱玻纤防裂网抹灰过渡 2.宽度：200mm 3.其它说明:详见相关设计图纸、要求及规范. | m2 | 2068.35 | 23.17 | 47923.67
10 | 011210005001 | 成品隔断 | 1.隔断材料品种、规格、颜色:三聚氰胺板，做法参照12YJ11-102 2.其它说明：详见相关设计图纸、要求及规范. | m2 | 290.07 | 117.5 | 34083.23
| A.13 | 天棚工程 |  |  |  |  | 412913.04
1 | 011406001005 | 抹灰面油漆 | 1.部位：雨棚板 2.名称：乳胶漆雨蓬 3.做法：5厚1:3水泥砂浆打底，3厚1:2水泥砂浆抹平，刷白色涂料 4.其它说明：详见相关设计图纸、要求及规范 | m2 | 64.15 | 42.56 | 2730.22
2 | 011406001006 | 抹灰面油漆 | 1.部位：水电井、楼梯间、生产区、一层前室 2.名称：乳胶漆顶棚 3.做法：①刷白色底漆一遍，白色乳胶漆两遍②满刮腻子两遍 4.其它说明：详见相关设计图纸、要求及规范 | m2 | 17226.11 | 23.17 | 399128.97
3 | 011406001007 | 抹灰面油漆 | 1.部位：消防控制室、配电室、屋顶水箱间、卫生间、风机房、排烟机房、电梯厅 2.名称：防霉涂料 3.做法：①刷防霉涂料底漆一遍，面漆两遍②柔性耐水腻子分两遍披挂抹平 4.其它说明：详见相关设计图纸、要求及规范 | m2 | 316.82 | 34.89 | 11053.85
| A.15 | 其他装饰工程 |  |  |  |  | 33806.16
1 | 011503001001 | 金属扶手、栏杆、栏板 | 1.部位：楼梯栏杆 2.做法：详见12YJ8，15页节点2（不锈钢扶手φ60*2，不锈钢栏杆φ22） 3.其它说明：详见相关设计图纸、要求及规范. | m | 139.78 | 160 | 22364.8
本页小计 | [6 empty] | 517284.74
注：为计取规费等的使用，可在表中增设其中：“定额人工费”。
软件测评合格编号:HA-01-2017-RJ003 | [7 empty] | 表-08
分部分项工程和单价措施项目清单与计价表
工程名称:新建厂房——土建 |  |  |  | 标段: |  | 第16页 共17页
序号 | 项目编码 | 项目名称 | 项目特征描述 | 计量 单位 | 工程量 | 金 额(元)
[6 empty] | 综合单价 | 合价 | 其 中
暂估价
2 | 011502001001 | 防撞条 | 1.名称：独立柱防撞条 2.做法：1.5m高橡胶防撞条 3.其他未尽事宜，满足图纸及规范要求 | m | 448.00 | 20 | 8960
3 | 011502001002 | 滴水线 | 1.名称：滴水线 2.做法：参考图集12YJ-3-A9-A 3.其他未尽事宜，满足图纸及规范要求 | m | 235.20 | 10.55 | 2481.36
1 | 011702001001 | 基础 | 1.部位：基础垫层模板 2.其他：详见图纸及相关规范要求 | m2 | 117.37 | 47 | 5516.39
2 | 011702001002 | 基础 | 1.部位：独立基础模板 2.其它说明：详见相关设计图纸、要求及规范 | m2 | 397.04 | 50.69 | 20125.96
3 | 011702001003 | 基础 | 1.部位：满堂基础模板 2.其它说明：详见相关设计图纸、要求及规范 | m2 | 10.55 | 38.38 | 404.91
4 | 011702002001 | 矩形柱 | 1.部位：矩形柱模板 2.其它说明：详见相关设计图纸、要求及规范 | 项 | 1 | 168735.31 | 168735.31
5 | 011702003001 | 构造柱 | 1.部位：构造柱模板 2.其它说明：详见相关设计图纸、要求及规范 | m2 | 749.78 | 38.73 | 29038.98
6 | 011702006001 | 矩形梁 | 1.部位：矩形梁模板 2.其它说明：详见相关设计图纸、要求及规范 | 项 | 1 | 117915.54 | 117915.54
7 | 011702008001 | 圈梁 | 1.部位：圈梁模板 2.其它说明：详见相关设计图纸、要求及规范 | m2 | 162.49 | 41.96 | 6818.08
8 | 011702009001 | 过梁 | 1.部位：过梁模板 2.其它说明：详见相关设计图纸、要求及规范 | m2 | 226.37 | 71.31 | 16142.44
9 | 011702011001 | 直形墙 | 1.部位：电梯井壁模板 2.其它说明：详见相关设计图纸、要求及规范 | m2 | 73.39 | 36.67 | 2691.21
10 | 011702014001 | 有梁板 | 1.部位：有梁板模板 2.其它说明：详见相关设计图纸、要求及规范 | 项 | 1 | 913395.99 | 913395.99
11 | 011702016001 | 平板 | 1.部位：平板模板 2.其它说明：详见相关设计图纸、要求及规范 | m2 | 158.29 | 33.53 | 5307.46
本页小计 | [6 empty] | 1297533.63
注：为计取规费等的使用，可在表中增设其中：“定额人工费”。
软件测评合格编号:HA-01-2017-RJ003 | [7 empty] | 表-08
分部分项工程和单价措施项目清单与计价表
工程名称:新建厂房——土建 |  |  |  | 标段: |  | 第17页 共17页
序号 | 项目编码 | 项目名称 | 项目特征描述 | 计量 单位 | 工程量 | 金 额(元)
[6 empty] | 综合单价 | 合价 | 其 中
暂估价
12 | 011702023001 | 雨蓬、悬挑板、阳台板 | 1.部位：雨蓬模板 2.其它说明：详见相关设计图纸、要求及规范 | m2 | 116.11 | 93.39 | 10843.51
13 | 011702024001 | 楼梯 | 1.部位：楼梯模板 2.其它说明：详见相关设计图纸、要求及规范 | m2 | 180.96 | 145.05 | 26248.25
14 | 011702025001 | 压顶 | 1.部位：压顶模板 2.其它说明：详见相关设计图纸、要求及规范 | m2 | 71.46 | 52.48 | 3750.22
15 | 011702025002 | 其他现浇构件 | 1.部位：屋面检修口模板 2.其它说明：详见相关设计图纸、要求及规范 | m2 | 11.25 | 81.6 | 918
16 | 011701001001 | 综合脚手架 | 多层建筑综合脚手架 框架结构 | m2 | 13009.73 | 53.25 | 692768.12
17 | 011701006001 | 满堂脚手架 | 满堂脚手架 基本层 | m2 | 13009.73 | 15.38 | 200089.65
18 | 011701006002 | 满堂脚手架 | 满堂脚手架 增加层 | m2 | 3240.00 | 1.36 | 4406.4
19 | 011703001001 | 垂直运输 | 垂直运输费 | m2 | 13009.73 | 30.42 | 395755.99
20 | 011705001001 | 大型机械设备进出场及安拆费 | 自升式塔式起重机安拆费、进出场费 | 台次 | 3 | 60183.14 | 180549.42
21 | 011705001002 | 大型机械设备进出场及安拆费 | 进出场费 履带式 挖掘机 | 台次 | 3 | 4532.39 | 13597.17
本页小计 | [6 empty] | 1528926.73
合 计 | [6 empty] | 15654687.98
注：为计取规费等的使用，可在表中增设其中：“定额人工费”。
软件测评合格编号:HA-01-2017-RJ003 | [7 empty] | 表-08

## 表-08 分部分项工程和单价措施项目清单与计价表(显示定
分部分项工程和单价措施项目清单与计价表
工程名称:新建厂房——土建 |  |  |  | 标段: |  | 第1页 共26页
序号 | 项目编码 | 项目名称 | 项目特征描述 | 计量 单位 | 工程量 | 金 额(元)
[6 empty] | 综合单价 | 合价 | 其 中
暂估价
|  | 分部分项工程 |  |  |  |  | 12839668.98
| A.1 | 土石方工程 |  |  |  |  | 123717.67
1 | 010101001001 | 平整场地 | 1.土壤类别：一、二类土 2.其它说明：详见相关设计图纸、要求及规范 | m2 | 3215.26 | 1.42 | 4565.67
| 1-124 | 机械场地平整 |  | 100m2 | 32.1526 | 141.9 | 4562.45 | 0
2 | 010101001002 | 基地钎探 | 1.基地钎探 2.其它说明：详见相关设计图纸、要求及规范 | m2 | 3772.12 | 4.88 | 18407.95
| 1-125 | 基底钎探 |  | 100m2 | 37.7212 | 487.07 | 18372.86 | 0
3 | 010101004001 | 挖基坑土方 | 1.土壤类别：一、二类土 2.挖土深度：4m以内 3.其它说明：详见相关设计图纸、要求及规范 | m3 | 7616.12 | 4.54 | 34577.18
| 1-43 | 挖掘机挖一般土方 一、二类土 |  | 10m3 | 761.612 | 45.37 | 34554.34 | 0
4 | 010103001001 | 回填方 | 1.密实度要求：夯填 2.填方材料品种：素土回填 3.其它说明：详见相关设计图纸、要求及规范 | m3 | 5622.53 | 9.97 | 56056.62
| 1-133 | 夯填土 机械 槽坑 |  | 10m3 | 562.253 | 99.68 | 56045.38 | 0
5 | 010103002001 | 余方弃置 | 1.废弃料品种：普通土 2.运距：自主考虑 3.其它说明：详见相关设计图纸、要求及规范 | m3 | 1259.06 | 8.03 | 10110.25
| 1-61 | 装载机装车 土方 |  | 10m3 | 125.906 | 19.61 | 2469.02 | 0
| 1-65 + 1-66 * 4换 | 自卸汽车运土方 运距≤1km 实际运距(km):5 |  | 10m3 | 125.906 | 60.63 | 7633.68 | 0
| A.4 | 砌筑工程 |  |  |  |  | 458304.21
1 | 010401008001 | 填充墙 | 1.墙体类型:A3.5蒸压加气混凝土墙 2.填充材料种类及厚度:200厚 3.墙体高度：3.6m以内 4.砂浆强度等级、配合比:M5.0砌筑砂浆 5.其它说明：详见相关设计图纸、要求及规范. | m3 | 662.73 | 500.61 | 331769.27
本页小计 | [6 empty] | 455486.94
注：为计取规费等的使用，可在表中增设其中：“定额人工费”。
软件测评合格编号:HA-01-2017-RJ003 | [7 empty] | 表-08
分部分项工程和单价措施项目清单与计价表
工程名称:新建厂房——土建 |  |  |  | 标段: |  | 第2页 共26页
序号 | 项目编码 | 项目名称 | 项目特征描述 | 计量 单位 | 工程量 | 金 额(元)
[6 empty] | 综合单价 | 合价 | 其 中
暂估价
| 4-45 | 蒸压加气混凝土砌块墙 墙厚 ≤200mm 砂浆 |  | 10m3 | 66.273 | 5006.15 | 331772.58 | 0
2 | 010401008004 | 填充墙 | 1.墙体类型:A3.5蒸压加气混凝土墙 2.填充材料种类及厚度:200厚 3.墙体高度：3.6m以上 4.砂浆强度等级、配合比:M5.0砌筑砂浆 5.其它说明：详见相关设计图纸、要求及规范. | m3 | 149.47 | 531.29 | 79411.92
| 4-45*A1.3换 | 蒸压加气混凝土砌块墙 墙厚 ≤200mm 砂浆`墙体砌筑高度超过3.6m |  | 10m3 | 14.947 | 5312.98 | 79413.11 | 0
3 | 010401008002 | 填充墙 | 1.墙体类型:A3.5蒸压加气混凝土墙 2.填充材料种类及厚度:100厚 3.墙体高度：3.6m以内 4.砂浆强度等级、配合比:M5.0砌筑砂浆 5.其它说明：详见相关设计图纸、要求及规范. | m3 | 0.58 | 501.12 | 290.65
| 4-43 | 蒸压加气混凝土砌块墙 墙厚 ≤150mm 砂浆 |  | 10m3 | 0.058 | 5011.22 | 290.65 | 0
4 | 010401008005 | 填充墙 | 1.墙体类型:A3.5蒸压加气混凝土墙 2.填充材料种类及厚度:100厚 3.墙体高度：3.6m以上 4.砂浆强度等级、配合比:M5.0砌筑砂浆 5.其它说明：详见相关设计图纸、要求及规范. | m3 | 0.40 | 531.8 | 212.72
| 4-43*A1.3换 | 蒸压加气混凝土砌块墙 墙厚 ≤150mm 砂浆`墙体砌筑高度超过3.6m |  | 10m3 | 0.04 | 5318.05 | 212.72 | 0
5 | 010401008003 | 填充墙 | 1.墙体类型:A3.5蒸压加气混凝土墙 2.部位：女儿墙 3.填充材料种类及厚度:200厚 4.墙体高度：3.6m以内 5.砂浆强度等级、配合比:M5.0水泥砂浆 6.其它说明：详见相关设计图纸、要求及规范. | m3 | 72.48 | 500.61 | 36284.21
本页小计 | [6 empty] | 116199.5
注：为计取规费等的使用，可在表中增设其中：“定额人工费”。
软件测评合格编号:HA-01-2017-RJ003 | [7 empty] | 表-08
分部分项工程和单价措施项目清单与计价表
工程名称:新建厂房——土建 |  |  |  | 标段: |  | 第3页 共26页
序号 | 项目编码 | 项目名称 | 项目特征描述 | 计量 单位 | 工程量 | 金 额(元)
[6 empty] | 综合单价 | 合价 | 其 中
暂估价
| 4-45 | 蒸压加气混凝土砌块墙 墙厚 ≤200mm 砂浆 |  | 10m3 | 7.248 | 5006.15 | 36284.58 | 0
6 | 010401012001 | 零星砌砖 | 1.部位：卫生间蹲便台 2.其它说明：详见相关设计图纸、要求及规范 | m3 | 15.05 | 686.74 | 10335.44
| 4-32换 | 零星砌体 普通砖^砌筑水泥砂浆 M5.0 |  | 10m3 | 1.505 | 6867.27 | 10335.24 | 0
| A.5 | 混凝土及钢筋混凝土工程 |  |  |  |  | 7750966.14
1 | 010501001001 | 垫层 | 1.部位：基础垫层 2.混凝土种类：预拌商品混凝土 3.混凝土强度等级：C15 4.商品混凝土运距：10KM 5.含泵送 6.其他：详见图纸及相关规范要求 | m3 | 182.19 | 676.51 | 123253.36
| 5-1 | 现浇混凝土 垫层 |  | 10m3 | 18.219 | 6675.06 | 121612.92 | 0
| 5-88 | 泵送混凝土 泵车 |  | 10m3 | 18.40119 | 89.19 | 1641.2 | 0
2 | 010501006001 | 设备基础 | 顶层设备基础 1.混凝土种类：预拌商品混凝土 2.混凝土等级：C25 3.商品混凝土运距：10KM 4.含泵送 5.其它说明：详见相关设计图纸、要求及规范 | m3 | 2.17 | 677.14 | 1469.39
| 5-9换 | 现浇混凝土基础 设备基础^预拌混凝土 C25 |  | 10m3 | 0.217 | 6681.22 | 1449.82 | 0
| 5-88 | 泵送混凝土 泵车 |  | 10m3 | 0.21917 | 89.19 | 19.55 | 0
3 | 010501003001 | 独立基础 | 1.混凝土种类：预拌商品混凝土 2.混凝土等级：C30 3.商品混凝土运距：10KM 4.含泵送 5.其它说明：详见相关设计图纸、要求及规范 | m3 | 1056.37 | 690.37 | 729286.16
| 5-5换 | 现浇混凝土基础 独立基础 混凝土^预拌混凝土 C30 |  | 10m3 | 105.637 | 6813.51 | 719758.76 | 0
| 5-88 | 泵送混凝土 泵车 |  | 10m3 | 106.69337 | 89.19 | 9515.98 | 0
本页小计 | [6 empty] | 864344.35
注：为计取规费等的使用，可在表中增设其中：“定额人工费”。
软件测评合格编号:HA-01-2017-RJ003 | [7 empty] | 表-08
分部分项工程和单价措施项目清单与计价表
工程名称:新建厂房——土建 |  |  |  | 标段: |  | 第4页 共26页
序号 | 项目编码 | 项目名称 | 项目特征描述 | 计量 单位 | 工程量 | 金 额(元)
[6 empty] | 综合单价 | 合价 | 其 中
暂估价
4 | 010501004001 | 满堂基础 | 1.混凝土种类：预拌商品混凝土 2.混凝土等级：C25 3.商品混凝土运距：10KM 4.含泵送 5.其它说明：详见相关设计图纸、要求及规范 | m3 | 8.69 | 676.67 | 5880.26
| 5-8换 | 现浇混凝土基础 满堂基础 无梁式^预拌混凝土 C25 |  | 10m3 | 0.869 | 6676.6 | 5801.97 | 0
| 5-88 | 泵送混凝土 泵车 |  | 10m3 | 0.87769 | 89.19 | 78.28 | 0
5 | 010502001001 | 矩形柱 | 1.混凝土种类：预拌商品混凝土 2.混凝土等级：C30 3.商品混凝土运距：10KM 4.含泵送 5.其它说明：详见相关设计图纸、要求及规范 | m3 | 474.66 | 764.05 | 362663.97
| 5-11换 | 现浇混凝土 矩形柱^预拌混凝土 C30 |  | 10m3 | 47.466 | 7553.1 | 358515.44 | 0
| 5-88 | 泵送混凝土 泵车 |  | 10m3 | 46.50244 | 89.19 | 4147.55 | 0
6 | 010502002001 | 构造柱 | 1.混凝土种类：预拌商品混凝土 2.混凝土强度等级：C25 3.商品混凝土运距：10KM 4.含泵送 5.其它说明：详见相关设计图纸、要求及规范 | m3 | 69.94 | 831 | 58120.14
| 5-12换 | 现浇混凝土 构造柱^预拌混凝土 C25 |  | 10m3 | 6.994 | 8222.52 | 57508.3 | 0
| 5-88 | 泵送混凝土 泵车 |  | 10m3 | 6.852022 | 89.19 | 611.13 | 0
7 | 010503002001 | 矩形梁 | 1.混凝土种类：预拌商品混凝土 2.混凝土等级：C30 3.商品混凝土运距：10KM 4.含泵送 5.其它说明：详见相关设计图纸、要求及规范 | m3 | 53.18 | 698.47 | 37144.63
| 5-17换 | 现浇混凝土 矩形梁^预拌混凝土 C30 |  | 10m3 | 5.318 | 6894.61 | 36665.54 | 0
| 5-88 | 泵送混凝土 泵车 |  | 10m3 | 5.37118 | 89.19 | 479.06 | 0
本页小计 | [6 empty] | 463809
注：为计取规费等的使用，可在表中增设其中：“定额人工费”。
软件测评合格编号:HA-01-2017-RJ003 | [7 empty] | 表-08
分部分项工程和单价措施项目清单与计价表
工程名称:新建厂房——土建 |  |  |  | 标段: |  | 第5页 共26页
序号 | 项目编码 | 项目名称 | 项目特征描述 | 计量 单位 | 工程量 | 金 额(元)
[6 empty] | 综合单价 | 合价 | 其 中
暂估价
8 | 010503004001 | 水平系梁 | 1.混凝土种类：预拌商品混凝土 2.混凝土等级：C25 3.商品混凝土运距：10KM 4.含泵送 5.其它说明：详见相关设计图纸、要求及规范 | m3 | 6.66 | 781.12 | 5202.26
| 5-19换 | 现浇混凝土 圈梁^预拌混凝土 C25 |  | 10m3 | 0.666 | 7721.1 | 5142.25 | 0
| 5-88 | 泵送混凝土 泵车 |  | 10m3 | 0.67266 | 89.19 | 59.99 | 0
9 | 010503004002 | 止水台 | 1.部位：卫生间止水台200mm 2.混凝土种类：预拌商品混凝土 3.混凝土等级：C20 4.商品混凝土运距：10KM 5.含泵送 6.其它说明：详见相关设计图纸、要求及规范 | m3 | 5.60 | 771.02 | 4317.71
| 5-19 | 现浇混凝土 圈梁^预拌混凝土 C20 |  | 10m3 | 0.56 | 7620.1 | 4267.26 | 0
| 5-88 | 泵送混凝土 泵车 |  | 10m3 | 0.5656 | 89.19 | 50.45 | 0
10 | 010503004003 | 门槛 | 1.部位：变电间、强弱电间、设备管井间等门槛 2.混凝土种类：预拌商品混凝土 3.混凝土等级：C20 4.商品混凝土运距：10KM 5.含泵送 6.其它说明：详见相关设计图纸、要求及规范 | m3 | 24.99 | 771.02 | 19267.79
| 5-19 | 现浇混凝土 圈梁^预拌混凝土 C20 |  | 10m3 | 2.499 | 7620.1 | 19042.63 | 0
| 5-88 | 泵送混凝土 泵车 |  | 10m3 | 2.52399 | 89.19 | 225.11 | 0
11 | 010503005001 | 过梁 | 1.混凝土种类：预拌商品混凝土 2.混凝土等级：C25 3.商品混凝土运距：10KM 4.含泵送 5.其它说明：详见相关设计图纸、要求及规范 | m3 | 13.74 | 810.32 | 11133.8
| 5-20换 | 现浇混凝土 过梁^预拌混凝土 C25 |  | 10m3 | 1.374 | 8013.17 | 11010.1 | 0
| 5-88 | 泵送混凝土 泵车 |  | 10m3 | 1.38774 | 89.19 | 123.77 | 0
本页小计 | [6 empty] | 39921.56
注：为计取规费等的使用，可在表中增设其中：“定额人工费”。
软件测评合格编号:HA-01-2017-RJ003 | [7 empty] | 表-08
分部分项工程和单价措施项目清单与计价表
工程名称:新建厂房——土建 |  |  |  | 标段: |  | 第6页 共26页
序号 | 项目编码 | 项目名称 | 项目特征描述 | 计量 单位 | 工程量 | 金 额(元)
[6 empty] | 综合单价 | 合价 | 其 中
暂估价
12 | 010504001001 | 直形墙 | 1.混凝土种类：预拌商品混凝土 2.部位：基础部位电梯井壁 3.混凝土等级：C30 4.商品混凝土运距：10KM 5.含泵送 6.其它说明：详见相关设计图纸、要求及规范 | m3 | 9.17 | 715.19 | 6558.29
| 5-24换 | 现浇混凝土 直形墙 混凝土^预拌混凝土 C30 |  | 10m3 | 0.917 | 7064.28 | 6477.94 | 0
| 5-88 | 泵送混凝土 泵车 |  | 10m3 | 0.900953 | 89.19 | 80.36 | 0
13 | 010505001001 | 有梁板 | 1.混凝土种类：预拌商品混凝土 2.混凝土等级：C30 3.商品混凝土运距：10KM 4.含泵送 5.其它说明：详见相关设计图纸、要求及规范 | m3 | 3250.65 | 701.83 | 2281403.69
| 5-30换 | 现浇混凝土 有梁板^预拌混凝土 C30 |  | 10m3 | 325.065 | 6928.12 | 2252089.33 | 0
| 5-88 | 泵送混凝土 泵车 |  | 10m3 | 328.31565 | 89.19 | 29282.47 | 0
14 | 010505003001 | 平板 | 1.混凝土种类：预拌商品混凝土 2.混凝土等级：C30 3.部位：空调板 4.商品混凝土运距：10KM 5.含泵送 6.其它说明：详见相关设计图纸、要求及规范 | m3 | 18.43 | 713.28 | 13145.75
| 5-32换 | 现浇混凝土 平板^预拌混凝土 C30 |  | 10m3 | 1.843 | 7042.75 | 12979.79 | 0
| 5-88 | 泵送混凝土 泵车 |  | 10m3 | 1.86143 | 89.19 | 166.02 | 0
15 | 010505008001 | 雨蓬 | 1.混凝土种类：预拌商品混凝土 2.混凝土等级：C30 3.商品混凝土运距：10KM含泵送 4.其它说明：详见相关设计图纸、要求及规范 | m3 | 19.99 | 824.08 | 16473.36
| 5-42换 | 现浇混凝土 雨篷板^预拌混凝土 C30 |  | 10m3 | 1.999 | 8150.65 | 16293.15 | 0
| 5-88 | 泵送混凝土 泵车 |  | 10m3 | 2.01899 | 89.19 | 180.07 | 0
本页小计 | [6 empty] | 2317581.09
注：为计取规费等的使用，可在表中增设其中：“定额人工费”。
软件测评合格编号:HA-01-2017-RJ003 | [7 empty] | 表-08
分部分项工程和单价措施项目清单与计价表
工程名称:新建厂房——土建 |  |  |  | 标段: |  | 第7页 共26页
序号 | 项目编码 | 项目名称 | 项目特征描述 | 计量 单位 | 工程量 | 金 额(元)
[6 empty] | 综合单价 | 合价 | 其 中
暂估价
16 | 010506001001 | 直形楼梯 | 1.混凝土种类：预拌商品混凝土 2.混凝土等级：C30 3.商品混凝土运距：10KM含泵送 4.其它说明：详见相关设计图纸、要求及规范 | m2 | 180.96 | 209.15 | 37847.78
| 5-46换 | 现浇混凝土 楼梯 直形^预拌混凝土 C30 |  | 10m2水平投影面积 | 18.096 | 2068.4 | 37429.77 | 0
| 5-88 | 泵送混凝土 泵车 |  | 10m3 | 4.679626 | 89.19 | 417.38 | 0
17 | 010507001001 | 散水 | 1.部位：室外散水 2.面层厚度、材料规格：60厚C20细石混凝土，上撒1:1水泥细沙压实赶光 3.垫层材料种类、厚度：150厚3:7灰土 4.基层：素土夯实，向外坡3%-5% 5.散水宽度：1000mm 6.商品混凝土运距：10KM 7.其他说明：详见相关设计图纸、要求及规范 | m2 | 183.35 | 105.58 | 19358.09
| 5-49 | 现浇混凝土 散水 |  | 10m2水平投影面积 | 18.335 | 716.44 | 13135.93 | 0
| 4-72 | 垫层 灰土 |  | 10m3 | 2.75025 | 2262.46 | 6222.33 | 0
18 | 010507001002 | 坡道 | 1.部位：室外坡道 2.面层材料种类、厚度：25厚1:2水泥砂浆抹面，素水泥浆结合层一道 4.混凝土种类：60厚C20混凝土 5.垫层材料种类、厚度：300厚3:7灰土 6.基层：素土夯实 7.商品混凝土运距：10KM 8.其他说明：详见相关设计图纸、要求及规范 | m2 | 139.50 | 147.06 | 20514.87
| 4-72 | 垫层 灰土 |  | 10m3 | 4.185 | 2262.46 | 9468.4 | 0
| 11-6+11-8*5换 | 水泥砂浆楼地面 混凝土或硬基层上 20mm~厚度25(mm) |  | 100m2 | 1.395 | 3851.92 | 5373.43 | 0
本页小计 | [6 empty] | 77720.74
注：为计取规费等的使用，可在表中增设其中：“定额人工费”。
软件测评合格编号:HA-01-2017-RJ003 | [7 empty] | 表-08
分部分项工程和单价措施项目清单与计价表
工程名称:新建厂房——土建 |  |  |  | 标段: |  | 第8页 共26页
序号 | 项目编码 | 项目名称 | 项目特征描述 | 计量 单位 | 工程量 | 金 额(元)
[6 empty] | 综合单价 | 合价 | 其 中
暂估价
| 5-1换 | 现浇混凝土 垫层^预拌混凝土 C20 |  | 10m3 | 0.837 | 6776.06 | 5671.56 | 0
19 | 010507005001 | 压顶 | 1.混凝土种类：预拌商品混凝土 2.混凝土等级：C25 3.商品混凝土运距：10KM含泵送 4.其它说明：详见相关设计图纸、要求及规范 | m3 | 7.01 | 880.45 | 6171.95
| 5-53换 | 现浇混凝土 扶手、压顶^预拌混凝土 C25 |  | 10m3 | 0.701 | 8714.34 | 6108.75 | 0
| 5-88 | 泵送混凝土 泵车 |  | 10m3 | 0.70801 | 89.19 | 63.15 | 0
20 | 010507007001 | 屋面检修口 | 部位：屋面检修口 1.混凝土种类：预拌商品混凝土 2.混凝土等级：C25 3.商品混凝土运距：10KM含泵送 4.其它说明：详见相关设计图纸、要求及规范 | m3 | 0.62 | 937.98 | 581.55
| 5-54换 | 现浇混凝土 小型构件^预拌混凝土 C25 |  | 10m3 | 0.062 | 9289.64 | 575.96 | 0
| 5-88 | 泵送混凝土 泵车 |  | 10m3 | 0.06262 | 89.19 | 5.59 | 0
21 | 010515001001 | 现浇构件钢筋 | 1.钢筋种类、规格:HPB300，钢筋直径≤10 2.其它说明:详见相关设计图纸、要求及规范. | t | 0.458 | 5876.12 | 2691.26
| 5-89 | 现浇构件圆钢筋 钢筋HPB300 直径 ≤10mm |  | t | 0.458 | 5876.12 | 2691.26 | 0
22 | 010515001002 | 现浇构件钢筋 | 1.钢筋种类、规格：HRB400，钢筋直径≤10 2.其它说明：详见相关设计图纸、要求及规范 | t | 202.012 | 5601.23 | 1131515.67
| 5-93 | 现浇构件带肋钢筋 带肋钢筋HRB400以内 直径 ≤10mm |  | t | 202.012 | 5601.23 | 1131515.67 | 0
23 | 010515001003 | 现浇构件钢筋 | 1.钢筋种类、规格：HRB400，钢筋直径≤18 2.其它说明：详见相关设计图纸、要求及规范 | t | 84.579 | 5516.01 | 466538.61
| 5-94 | 现浇构件带肋钢筋 带肋钢筋HRB400以内 直径 ≤18mm |  | t | 84.579 | 5516.01 | 466538.61 | 0
本页小计 | [6 empty] | 1607499.04
注：为计取规费等的使用，可在表中增设其中：“定额人工费”。
软件测评合格编号:HA-01-2017-RJ003 | [7 empty] | 表-08
分部分项工程和单价措施项目清单与计价表
工程名称:新建厂房——土建 |  |  |  | 标段: |  | 第9页 共26页
序号 | 项目编码 | 项目名称 | 项目特征描述 | 计量 单位 | 工程量 | 金 额(元)
[6 empty] | 综合单价 | 合价 | 其 中
暂估价
24 | 010515001004 | 现浇构件钢筋 | 1.钢筋种类、规格：HRB400，钢筋直径≤25 2.其它说明：详见相关设计图纸、要求及规范 | t | 293.551 | 5166.35 | 1516587.21
| 5-95 | 现浇构件带肋钢筋 带肋钢筋HRB400以内 直径 ≤25mm |  | t | 293.551 | 5166.35 | 1516587.21 | 0
25 | 010515001005 | 现浇构件钢筋 | 1.钢筋种类、规格:HPB300，箍筋、钢筋直径≤10 2.其它说明:详见相关设计图纸、要求及规范. | t | 8.237 | 6987.12 | 57552.91
| 5-116 | 箍筋 圆钢 HPB300 直径(mm) ≤10 |  | t | 8.237 | 6987.12 | 57552.91 | 0
26 | 010515001006 | 现浇构件钢筋 | 1.钢筋种类、规格:HRB400，箍筋、钢筋直径≤10 2.其它说明:详见相关设计图纸、要求及规范. | t | 97.874 | 6828.15 | 668298.35
| 5-118 | 箍筋 带肋钢筋HRB400以内 直径(mm) ≤10 |  | t | 97.874 | 6828.15 | 668298.35 | 0
27 | 010515001007 | 现浇构件钢筋 | 1.钢筋种类、规格:HRB400，箍筋、钢筋直径＞10 2.其它说明:详见相关设计图纸、要求及规范. | t | 0.673 | 5741.5 | 3864.03
| 5-119 | 箍筋 带肋钢筋HRB400以内 直径(mm) ＞10 |  | t | 0.673 | 5741.5 | 3864.03 | 0
28 | 010515001008 | 现浇构件钢筋 | 1.钢筋种类、规格:现浇构件钢筋 砌体加固筋 2.其它说明:详见相关设计图纸、要求及规范. | t | 5.029 | 7974.89 | 40105.72
| 5-125 | 砌体内\加固钢筋 |  | t | 5.029 | 7974.89 | 40105.72 | 0
29 | 010516003001 | 电渣压力焊 | 1.连接方式:电渣压力焊 2.钢筋规格:Φ≤18 3.其它说明:详见相关设计、要求及规范. | 个 | 124 | 5.27 | 653.48
| 5-148 | 钢筋焊接、机械连接、植筋 电渣压力焊接 ≤φ18 |  | 10个 | 12.4 | 52.65 | 652.86 | 0
30 | 010516003002 | 电渣压力焊 | 1.连接方式:电渣压力焊 2.钢筋规格:Φ≤32 3.其它说明:详见相关设计、要求及规范. | 个 | 3744 | 6.23 | 23325.12
| 5-149 | 钢筋焊接、机械连接、植筋 电渣压力焊接 ≤φ32 |  | 10个 | 374.4 | 62.28 | 23317.63 | 0
本页小计 | [6 empty] | 2310386.82
注：为计取规费等的使用，可在表中增设其中：“定额人工费”。
软件测评合格编号:HA-01-2017-RJ003 | [7 empty] | 表-08
分部分项工程和单价措施项目清单与计价表
工程名称:新建厂房——土建 |  |  |  | 标段: |  | 第10页 共26页
序号 | 项目编码 | 项目名称 | 项目特征描述 | 计量 单位 | 工程量 | 金 额(元)
[6 empty] | 综合单价 | 合价 | 其 中
暂估价
31 | 010516003003 | 机械连接 | 1.连接方式:机械连接 2.螺纹套筒种类:直螺纹 3.钢筋规格:Φ≤20 4.其它说明:详见相关设计、要求及规范. | 个 | 478 | 17.8 | 8508.4
| 5-153 | 钢筋焊接、机械连接、植筋 直螺纹钢筋接头 钢筋直径≤20mm |  | 10个 | 47.8 | 178.02 | 8509.36 | 0
32 | 010516003004 | 机械连接 | 1.连接方式:机械连接 2.螺纹套筒种类:直螺纹 3.钢筋规格:Φ≤25 4.其它说明:详见相关设计、要求及规范. | 个 | 3817 | 18.74 | 71530.58
| 5-154 | 钢筋焊接、机械连接、植筋 直螺纹钢筋接头 钢筋直径≤25mm |  | 10个 | 381.7 | 187.31 | 71496.23 | 0
| A.8 | 门窗工程 |  |  |  |  | 854970.89
1 | 010802001001 | 金属门 | 1.平开门钢质大门 2.其它说明：详见相关设计图纸、要求及规范. | m2 | 64.00 | 489.2 | 31308.8
| 8-14 | 平开门钢质大门安装 |  | 100m2 | 0.64 | 48919.27 | 31308.33 | 0
2 | 010801002001 | 木质门带套 | 1.平开门夹板门 2.参考图集12YJ4-1，P78 3.其它说明：详见相关设计图纸、要求及规范. | m2 | 57.06 | 437.39 | 24957.47
| 8-1 | 成品木门扇\安装 |  | 100m2 | 0.5706 | 43738.4 | 24957.13 | 0
3 | 010802003001 | 钢质防火门 | 1.钢质防火门甲级 2.其它说明：详见相关设计图纸、要求及规范. | m2 | 12.60 | 495.53 | 6243.68
| 8-13 | 钢质防火门安装 |  | 100m2 | 0.126 | 49552.97 | 6243.67 | 0
4 | 010801004001 | 木质防火门 | 1.木质防火门乙级 2.其它说明：详见相关设计图纸、要求及规范. | m2 | 63.45 | 327.53 | 20781.78
| 8-6 | 木质防火门安装 |  | 100m2 | 0.6345 | 32753.39 | 20782.03 | 0
5 | 010801004002 | 木质防火门 | 1.木质防火门丙级 2.其它说明：详见相关设计图纸、要求及规范. | m2 | 7.56 | 262.09 | 1981.4
| 8-6 | 木质防火门安装 |  | 100m2 | 0.0756 | 26208.96 | 1981.4 | 0
本页小计 | [6 empty] | 165312.11
注：为计取规费等的使用，可在表中增设其中：“定额人工费”。
软件测评合格编号:HA-01-2017-RJ003 | [7 empty] | 表-08
分部分项工程和单价措施项目清单与计价表
工程名称:新建厂房——土建 |  |  |  | 标段: |  | 第11页 共26页
序号 | 项目编码 | 项目名称 | 项目特征描述 | 计量 单位 | 工程量 | 金 额(元)
[6 empty] | 综合单价 | 合价 | 其 中
暂估价
6 | 010807001001 | 金属（塑钢、断桥）窗 | 消防救援推拉窗 1.断热铝合金普通中空玻璃5+12A+5 2.包括纱扇 3.其它说明：详见相关设计图纸、要求及规范. | m2 | 270.00 | 542.52 | 146480.4
| 8-62 | 隔热断桥铝合金 普通窗安装 推拉 |  | 100m2 | 2.7 | 54253.14 | 146483.48 | 0
7 | 010807001002 | 金属（塑钢、断桥）窗 | 平开窗 1.断热铝合金普通中空玻璃5+12A+5 2.包括纱扇 3.其它说明：详见相关设计图纸、要求及规范. | m2 | 1080.78 | 573.85 | 620205.6
| 8-63 | 隔热断桥铝合金 普通窗安装 平开 |  | 100m2 | 10.8078 | 57385.02 | 620205.82 | 0
8 | 010807003001 | 金属百叶窗 | 1.成品铝合金百叶窗 2.其它说明：详见相关设计图纸、要求及规范. | m2 | 8.00 | 376.47 | 3011.76
| 8-69 | 铝合金 百叶窗安装 |  | 100m2 | 0.08 | 37647.42 | 3011.79 | 0
| A.9 | 屋面及防水工程 |  |  |  |  | 884064.5
1 | 010902001001 | 不上人屋面 | 1.40厚C20细石混凝土保护层 2.10厚1:4水泥砂浆 3.防水层：3mm+3mm厚聚酯胎SBS卷材防水，在屋面转角及管道周围附加一道防水卷材加强层，在阴角处上翻和水平延伸各不少于250mm,附加层材质同上层防水卷材 4.找平层：20厚1:3水泥砂浆找平（管道周围做成圆锥台，留凹槽，并填密封材料）最薄处30厚1:8水泥加气混凝土砌块找2%坡 5.保温层：60厚挤塑聚苯板，防火等级B1，密度≥30Kg/m3 6.找平层：20厚1:2.5水泥砂浆找平层 | m2 | 3200.43 | 251.35 | 804428.08
| 9-89 | 刚性防水 细石混凝土 ~厚40mm^预拌细石混凝土 C20 |  | 100m2 | 32.0043 | 3999.57 | 128003.44 | 0
| 11-1+11-3*-10换 | 平面砂浆找平层 混凝土或硬基层上 ~厚度10(mm) |  | 100m2 | 32.0043 | 1682.63 | 53851.4 | 0
本页小计 | [6 empty] | 1574125.84
注：为计取规费等的使用，可在表中增设其中：“定额人工费”。
软件测评合格编号:HA-01-2017-RJ003 | [7 empty] | 表-08
分部分项工程和单价措施项目清单与计价表
工程名称:新建厂房——土建 |  |  |  | 标段: |  | 第12页 共26页
序号 | 项目编码 | 项目名称 | 项目特征描述 | 计量 单位 | 工程量 | 金 额(元)
[6 empty] | 综合单价 | 合价 | 其 中
暂估价
| 9-42+9-44*1换 | 高聚物改性沥青自粘卷材 自粘法 平面~层数2(层) |  | 100m2 | 32.0043 | 6512.09 | 208414.88 | 0
| 9-43+9-45*1换 | 高聚物改性沥青自粘卷材 自粘法 立面~层数2(层) |  | 100m2 | 1.18305 | 6895.33 | 8157.52 | 0
| 9-42*A1.43换 | 高聚物改性沥青自粘卷材 自粘法 平面~一层`卷材防水附加层套用 |  | 100m2 | 1.97195 | 3553.61 | 7007.54 | 0
| 11-2换 | 平面砂浆找平层 填充材料上 20mm^预拌地面砂浆(干拌) DS M15 |  | 100m2 | 32.0043 | 3445.12 | 110258.65 | 0
| 10-27 | 屋面 干铺岩棉板 厚度≤100mm |  | 100m2 | 32.0043 | 6214.6 | 198893.92 | 0
| 11-1换 | 平面砂浆找平层 混凝土或硬基层上 ~20mm^预拌地面砂浆(干拌) DS M15 |  | 100m2 | 32.0043 | 2806.59 | 89822.95 | 0
2 | 010902002001 | 雨棚板 | 1.聚合物防水砂浆找1%的坡，坡向雨水管处，最薄处10厚 2.刷2厚防水素浆一道 | m2 | 64.15 | 20.64 | 1324.06
| 9-97 | 刚性防水 聚合物水泥防水砂浆 ~10mm厚^预拌地面砂浆（干拌） DS M15 |  | 100m2 | 0.6415 | 1756.04 | 1126.5 | 0
| 12-23 | 装饰抹灰 素水泥浆界面剂 |  | 100m2 | 0.6415 | 308.71 | 198.04 | 0
3 | 010902004001 | 屋面排水管 | 1.屋面排水管 2.材质、规格：φ100 无缝钢雨水管 3.参考图集：12YJ5-1E2节点⑦，E6节点② 3.其它说明：详见相关设计图纸、要求及规范. | m | 235.22 | 38.62 | 9084.2
| 9-114 | 屋面排水 塑料管排水 水落管φ≤110mm |  | 100m | 2.3522 | 3301.98 | 7766.92 | 0
| 9-117 | 屋面排水 塑料管排水 落水斗 |  | 10个 | 1.2 | 677.69 | 813.23 | 0
| 9-118 | 屋面排水 塑料管排水 弯头落水口 |  | 10个 | 1.2 | 420.11 | 504.13 | 0
本页小计 | [6 empty] | 10408.26
注：为计取规费等的使用，可在表中增设其中：“定额人工费”。
软件测评合格编号:HA-01-2017-RJ003 | [7 empty] | 表-08
分部分项工程和单价措施项目清单与计价表
工程名称:新建厂房——土建 |  |  |  | 标段: |  | 第13页 共26页
序号 | 项目编码 | 项目名称 | 项目特征描述 | 计量 单位 | 工程量 | 金 额(元)
[6 empty] | 综合单价 | 合价 | 其 中
暂估价
4 | 010902003001 | 屋面检修口 | 1.屋面检修口参12YJ5-1 A15 2.屋面检修口盖板做法：3层或5层胶合板，30厚岩棉板，17厚木工板，0.8厚铝板 3.其它说明：详见相关设计图纸、要求及规范. | m2 | 3.88 | 516.2 | 2002.86
| B-1 | 屋面检修口盖板 |  | m2 | 3.88 | 516.2 | 2002.86 | 0
5 | 010902008001 | 屋面变形缝 | 1.屋面变形缝 2.聚乙烯泡沫塑料棒填实 3.盖板为钢筋混凝土盖板，详见图集12YJ5-1中A13页②，GB-1配筋图 4.混凝土强度等级：C25 5.钢筋型号：HPB300 直径6 6.其它说明：详见相关设计图纸、要求及规范. | m | 45.60 | 83.91 | 3826.3
| 9-142 | 嵌填缝 泡沫塑料填塞 平面 |  | 100m | 0.456 | 734.16 | 334.78 | 0
| 5-89 | 钢筋 HPB300 直径(mm) ≤10 |  | t | 0.081 | 5876.12 | 475.97 | 0
| 5-56换 | 现浇混凝土 后浇带 板^预拌混凝土 C25 |  | 10m3 | 0.1596 | 7429.37 | 1185.73 | 0
| 5-291 | 混凝土后浇带 板 组合钢模板 钢支撑 |  | 100m2 | 0.3648 | 5016.61 | 1830.06 | 0
6 | 010903004001 | 墙面变形缝 | 1.墙面变形缝 2.图集：12YJ14 P18页节点1、2 3.其它说明：详见相关设计图纸、要求及规范. | m | 263.20 | 147.57 | 38840.42
| 9-149 | 变形缝 铝合金盖板 立面 |  | 100m | 2.632 | 8881.28 | 23375.53 | 0
| 9-143 | 嵌填缝 泡沫塑料填塞 立面 |  | 100m | 2.632 | 1003.35 | 2640.82 | 0
| 9-153 | 阻火带 |  | 100m | 2.632 | 4872.6 | 12824.68 | 0
7 | 010904004001 | 楼（地）面变形缝 | 1.地面变形缝 2.图集：12YJ14 P5页节点1、2 3.其它说明：详见相关设计图纸、要求及规范. | m | 90.00 | 211.18 | 19006.2
| 9-148 | 变形缝 铝合金盖板 平面 |  | 100m | 0.9 | 9909.77 | 8918.79 | 0
| 9-142 | 嵌填缝 泡沫塑料填塞 平面 |  | 100m | 0.9 | 734.16 | 660.74 | 0
本页小计 | [6 empty] | 63675.78
注：为计取规费等的使用，可在表中增设其中：“定额人工费”。
软件测评合格编号:HA-01-2017-RJ003 | [7 empty] | 表-08
分部分项工程和单价措施项目清单与计价表
工程名称:新建厂房——土建 |  |  |  | 标段: |  | 第14页 共26页
序号 | 项目编码 | 项目名称 | 项目特征描述 | 计量 单位 | 工程量 | 金 额(元)
[6 empty] | 综合单价 | 合价 | 其 中
暂估价
| 9-153 | 阻火带 |  | 100m | 0.9 | 4872.6 | 4385.34 | 0
| 9-153 | 钢板止水带 |  | 100m | 0.9 | 5601.3 | 5041.17 | 0
8 | 010903003001 | 墙面砂浆防水（防潮） | 部位：电梯基坑 1.做法：①20mm厚1：2水泥砂浆保护层②1.5mm厚聚合物水泥防水涂料（渗透型) 2.其它说明：详见相关设计图纸、要求及规范. | m2 | 73.00 | 76.06 | 5552.38
| 9-75+9-77*1换 | 聚合物水泥防水涂料 平面~厚度1.5(mm) |  | 100m2 | 0.2812 | 4497.97 | 1264.83 | 0
| 9-76+9-78*1换 | 聚合物水泥防水涂料 立面~厚度1.5(mm) |  | 100m2 | 0.4488 | 4930.79 | 2212.94 | 0
| 11-1 | 平面砂浆找平层 混凝土或硬基层上 ~20mm |  | 100m2 | 0.73 | 2843.31 | 2075.62 | 0
| A.11 | 楼地面装饰工程 |  |  |  |  | 910807.59
1 | 011101003001 | 细石混凝土地面 | 1.部位：生产区、水电井、配电室、电梯厅、楼梯间、送风机房、排烟机房首层地面 2.面层厚度、水泥石子浆配合比：40厚C20细石混凝土，表面撒1:1水泥砂子随打随抹光 3.垫层：150厚3：7灰土垫层 4.其它说明：详见相关设计图纸、要求及规范 | m2 | 2979.62 | 97.43 | 290304.38
| 11-4+11-5*10换 | 细石混凝土地面找平层 ~厚度40(mm)^预拌细石混凝土 C20 |  | 100m2 | 29.7962 | 4335.67 | 129186.49 | 0
| 11-6+11-8*-10换 | 水泥砂浆楼地面 混凝土或硬基层上~厚度10(mm) |  | 100m2 | 29.7962 | 2014.75 | 60031.89 | 0
| 4-72 | 灰土 |  | 10m3 | 44.6943 | 2262.46 | 101119.07 | 0
2 | 011101003002 | 细石混凝土楼面 | 1.部位：生产区、水电井、配电室、电梯厅、送风机房、排烟机房二层、三层、四层楼地面 2.面层厚度、水泥石子浆配合比：40厚C20细石混凝土，表面撒1:1水泥砂子随打随抹光 3.其它说明：详见相关设计图纸、要求及规范 | m2 | 8792.38 | 63.5 | 558316.13
本页小计 | [6 empty] | 854172.89
注：为计取规费等的使用，可在表中增设其中：“定额人工费”。
软件测评合格编号:HA-01-2017-RJ003 | [7 empty] | 表-08
分部分项工程和单价措施项目清单与计价表
工程名称:新建厂房——土建 |  |  |  | 标段: |  | 第15页 共26页
序号 | 项目编码 | 项目名称 | 项目特征描述 | 计量 单位 | 工程量 | 金 额(元)
[6 empty] | 综合单价 | 合价 | 其 中
暂估价
| 11-4+11-5*10换 | 细石混凝土地面找平层 ~厚度40(mm)^预拌细石混凝土 C20 |  | 100m2 | 87.9238 | 4335.67 | 381208.58 | 0
| 11-6+11-8*-10换 | 水泥砂浆楼地面 混凝土或硬基层上~厚度10(mm) |  | 100m2 | 87.9238 | 2014.75 | 177144.48 | 0
3 | 011106004001 | 水泥砂浆楼梯面层 | 1.部位：二层、三层、四层楼梯面层 2.面层厚度、水泥石子浆配合比：20厚水泥砂浆面层 3.其它说明：详见相关设计图纸、要求及规范 | m2 | 180.95 | 46.82 | 8472.08
| 11-67 | 楼梯面层 水泥砂浆 ~20mm |  | 100m2 | 1.8095 | 4682.19 | 8472.42 | 0
4 | 011102003001 | 块料防水地面 | 1.部位：公共卫生间首层地面 2.面层材料品种、规格、颜色：10厚300*300防滑地砖铺实拍平 3.结合层厚度、砂浆配合比：20厚1:3干硬性水泥砂浆 5.防水层材料种类：1.5厚聚氨酯防水涂料，面撒黄沙，四周上翻200高，穿楼板立管处上翻300mm 6.找平层厚度、砂浆配合比：C20细石混凝土随打随抹平向地漏找1%坡，最薄处50厚 7.素水泥砂浆遍数：素水泥浆一道 8.垫层：150厚3：7灰土垫层 9.其它说明：详见相关设计图纸、要求及规范 | m2 | 50.41 | 274.03 | 13813.85
| 11-30 | 陶瓷地面砖 0.10m2以内 |  | 100m2 | 0.5041 | 10781.64 | 5435.02 | 0
| 9-71 + 9-73 * -1换 | 涂料防水 聚氨酯防水涂膜 2mm厚 平面 实际厚度(mm):1.5 |  | 100m2 | 0.5041 | 3752.64 | 1891.71 | 0
| 9-72+9-74*-1换 | 聚氯酯防水涂膜 立面~厚度1.5(mm) |  | 100m2 | 0.6756 | 3183.58 | 2150.83 | 0
| 11-4+11-5*20换 | 细石混凝土地面找平层 ~厚度50(mm)^预拌细石混凝土 C20 |  | 100m2 | 0.5041 | 5207.94 | 2625.32 | 0
| 4-72 | 灰土 |  | 10m3 | 0.75615 | 2262.46 | 1710.76 | 0
本页小计 | [6 empty] | 22285.93
注：为计取规费等的使用，可在表中增设其中：“定额人工费”。
软件测评合格编号:HA-01-2017-RJ003 | [7 empty] | 表-08
分部分项工程和单价措施项目清单与计价表
工程名称:新建厂房——土建 |  |  |  | 标段: |  | 第16页 共26页
序号 | 项目编码 | 项目名称 | 项目特征描述 | 计量 单位 | 工程量 | 金 额(元)
[6 empty] | 综合单价 | 合价 | 其 中
暂估价
5 | 011102003003 | 块料防水楼面 | 1.部位：公共卫生间二层、三层、四层楼地面 2.面层材料品种、规格、颜色：10厚300*300防滑地砖铺实拍平 3.结合层厚度、砂浆配合比：20厚1:3干硬性水泥砂浆 5.防水层材料种类：1.5厚聚氨酯防水涂料，面撒黄沙，四周上翻200高，穿楼板立管处上翻300mm 6.找平层厚度、砂浆配合比：C20细石混凝土随打随抹平向地漏找1%坡，最薄处50厚 7.素水泥砂浆遍数：素水泥浆一道 8.其它说明：详见相关设计图纸、要求及规范 | m2 | 154.44 | 211.35 | 32640.89
| 11-30 | 陶瓷地面砖 0.10m2以内 |  | 100m2 | 1.5444 | 10781.64 | 16651.16 | 0
| 9-71 + 9-73 * -1换 | 涂料防水 聚氨酯防水涂膜 2mm厚 平面 实际厚度(mm):1.5 |  | 100m2 | 1.5444 | 3752.64 | 5795.58 | 0
| 9-72+9-74*-1换 | 聚氯酯防水涂膜 立面~厚度1.5(mm) |  | 100m2 | 0.6756 | 3183.58 | 2150.83 | 0
| 11-4+11-5*20换 | 细石混凝土地面找平层 ~厚度50(mm)^预拌细石混凝土 C20 |  | 100m2 | 1.5444 | 5207.94 | 8043.14 | 0
6 | 011102003002 | 块料楼地面 | 1.部位：消防控制室 2.面层厚度：10厚地砖铺实拍平 3.结合层材料种类、厚度：20厚1:3干硬性水泥砂浆 4.素水泥浆遍数：素水泥浆一道 5.混凝土种类：150C15混凝土随打随抹平 6.其他说明：详见相关设计图纸、要求及规范 | m2 | 43.68 | 145.84 | 6370.29
| 11-32 换 | 块料面层 陶瓷地面砖 0.64m2以内 |  | 100m2 | 0.4368 | 10881.83 | 4753.18 | 0
| 4-72 | 灰土 |  | 10m3 | 0.6552 | 2262.46 | 1482.36 | 0
| 12-23 | 装饰抹灰 素水泥浆界面剂 |  | 100m2 | 0.4368 | 308.71 | 134.84 | 0
本页小计 | [6 empty] | 39011.18
注：为计取规费等的使用，可在表中增设其中：“定额人工费”。
软件测评合格编号:HA-01-2017-RJ003 | [7 empty] | 表-08
分部分项工程和单价措施项目清单与计价表
工程名称:新建厂房——土建 |  |  |  | 标段: |  | 第17页 共26页
序号 | 项目编码 | 项目名称 | 项目特征描述 | 计量 单位 | 工程量 | 金 额(元)
[6 empty] | 综合单价 | 合价 | 其 中
暂估价
7 | 011105001001 | 水泥砂浆踢脚线 | 1.踢脚线高度：150mm 2.面层厚度、砂浆配合比：6厚1:2.5水泥砂浆抹面赶实压光 3.底层厚度、砂浆配合比；8厚1：3水泥砂浆打底划出道纹 4.结合层材料、配合比：刷建筑胶素水泥浆一遍，内掺建筑胶 5.其它说明：详见相关设计图纸、要求及规范 | m2 | 11.41 | 32.43 | 370.03
| 12-1+12-3*-6换 | 墙面一般抹灰 内墙 (14+6mm)~实际厚度14(mm)^预拌抹灰砂浆(干拌) DP M20 |  | 100m2 | 0.1141 | 2961.17 | 337.87 | 0
| 12-22 | 装饰抹灰 墙面界面剂 |  | 100m2 | 0.1141 | 281.72 | 32.14 | 0
8 | 011105003001 | 块料踢脚线 | 1.踢脚线高度：150mm 2.面层厚度、砂浆配合比：5-7厚黑色面砖，白水泥填封，3厚1:1水泥砂浆加水重20%建筑胶粘结层 3.底层厚度、砂浆配合比：9厚1：3水泥砂浆打底划出道纹 4.结合层材料、配合比：素水泥浆一遍 5.其它说明：详见相关设计图纸、要求及规范 | m2 | 4.05 | 128.38 | 519.94
| 11-59 | 踢脚线 陶瓷地面砖 |  | 100m2 | 0.0405 | 12556.66 | 508.54 | 0
| 12-22 | 装饰抹灰 墙面界面剂 |  | 100m2 | 0.0405 | 281.72 | 11.41 | 0
| A.12 | 墙、柱面装饰与隔断、幕墙工程 |  |  |  |  | 1410118.78
本页小计 | [6 empty] | 889.97
注：为计取规费等的使用，可在表中增设其中：“定额人工费”。
软件测评合格编号:HA-01-2017-RJ003 | [7 empty] | 表-08
分部分项工程和单价措施项目清单与计价表
工程名称:新建厂房——土建 |  |  |  | 标段: |  | 第18页 共26页
序号 | 项目编码 | 项目名称 | 项目特征描述 | 计量 单位 | 工程量 | 金 额(元)
[6 empty] | 综合单价 | 合价 | 其 中
暂估价
1 | 011406001001 | 抹灰面油漆 | 1.部位:真石漆外墙 2.基层类型:蒸压加气混凝土砌块墙 3.面层材料种类:外墙真石漆底漆一遍面漆两遍 4.腻子：外墙耐水腻子两遍 5.5厚干粉类聚合物水泥防水砂浆中间压入一层耐碱玻璃纤维网布 6.找平层厚度砂、浆配合比:6厚1:2.5水泥砂浆找平，9厚1:3水泥砂浆 7.2厚配套专用界面砂浆披刮 8.其它说明：详见相关设计图纸、要求及规范 | m2 | 3944.37 | 168.91 | 666243.54
| 14-191 | 真石漆 墙面 |  | 100m2 | 39.4437 | 8905.71 | 351274.15 | 0
| 12-2+12-4*-5换 | 墙面一般抹灰 外墙 (14+6mm)~实际厚度15(mm) |  | 100m2 | 39.4437 | 4227.52 | 166749.03 | 0
| 10-83+10-84*1换 | 墙、柱面保温 抗裂保护层 耐碱网格布抗裂砂浆 ~厚度5(mm) |  | 100m2 | 39.4437 | 3476.07 | 137109.06 | 0
| 12-22 | 墙面抹灰 装饰抹灰 打底 墙面界面剂 |  | 100m2 | 39.4437 | 281.72 | 11112.08 | 0
2 | 011204003001 | 块料墙面 | 1.部位：卫生间内墙 2.墙体类型：加气混凝土填充墙 3.面层材料品种、规格、颜色：5厚300*450白色面砖 4.粘贴层厚度、材料种类：5厚1:2水泥砂浆加水重20%建筑胶粘结层 5.素水泥浆遍数：素水泥浆一道 6.防水层材料品种、规格：距地300高1:5聚氨酯防水涂料，用于淋浴区距地1800高 7.找平层材料、配合比：15厚1:3水泥石灰砂浆分层抹平 8.底面墙面清理干净，2厚专用界面砂浆甩毛 9.其它说明：详见相关设计图纸、要求及规范 | m2 | 1001.99 | 118.68 | 118916.17
本页小计 | [6 empty] | 785159.71
注：为计取规费等的使用，可在表中增设其中：“定额人工费”。
软件测评合格编号:HA-01-2017-RJ003 | [7 empty] | 表-08
分部分项工程和单价措施项目清单与计价表
工程名称:新建厂房——土建 |  |  |  | 标段: |  | 第19页 共26页
序号 | 项目编码 | 项目名称 | 项目特征描述 | 计量 单位 | 工程量 | 金 额(元)
[6 empty] | 综合单价 | 合价 | 其 中
暂估价
| 12-62换 | 墙面块料面层 面砖 预拌砂浆(干混) 每块面积 ≤0.20m2^预拌抹灰砂浆(干拌) DP M20 |  | 100m2 | 10.0199 | 11231.4 | 112537.5 | 0
| 9-59+9-61*-1换 | 聚合物复合改性沥青防水涂料 平面~厚度1.5(mm) |  | 100m2 | 0.6756 | 5263.07 | 3555.73 | 0
| 12-22 | 装饰抹灰 墙面界面剂 |  | 100m2 | 10.0199 | 281.72 | 2822.81 | 0
3 | 011406001002 | 抹灰面油漆 | 1.部位：生产区墙柱、电梯厅、楼梯间内墙 2.墙体类型：加气混凝土填充墙 3.面层：白色内墙乳胶漆（距地100高刷深灰色乳胶漆） 4.找平层厚度、砂浆配合比：15厚1:4水泥砂浆 5.底面墙面清理干净，2厚专用界面砂浆甩毛 6.其它说明：详见相关设计图纸、要求及规范 | m2 | 5849.17 | 53.09 | 310532.44
| 14-199 | 乳胶漆 室内 墙面 二遍 |  | 100m2 | 58.4917 | 1978.46 | 115723.49 | 0
| 12-1+12-3*-5换 | 墙面一般抹灰 内墙 (14+6mm)~实际厚度15(mm) |  | 100m2 | 58.4917 | 3048.06 | 178286.21 | 0
| 12-22 | 装饰抹灰 墙面界面剂 |  | 100m2 | 58.4917 | 281.72 | 16478.28 | 0
4 | 011406001003 | 抹灰面油漆 | 1.部位：生产区独立柱装修 2.墙体类型：混凝土独立柱 3.面层：白色内墙乳胶漆（距地100高刷深灰色乳胶漆） 4.找平层厚度、砂浆配合比：15厚1:4水泥砂浆 5.底面墙面清理干净，2厚专用界面砂浆甩毛 6.其它说明：详见相关设计图纸、要求及规范 | m2 | 1367.45 | 69.05 | 94422.42
| 14-199*A1.2换 | 乳胶漆 室内 墙面 二遍`独立柱抹灰喷刷油漆、涂料、裱糊 |  | 100m2 | 13.6745 | 2184.88 | 29877.14 | 0
| 12-25 | 一般抹灰 独立柱(梁) 矩形柱(梁)面 |  | 100m2 | 13.6745 | 4438.43 | 60693.31 | 0
| 12-22 | 装饰抹灰 墙面界面剂 |  | 100m2 | 13.6745 | 281.72 | 3852.38 | 0
本页小计 | [6 empty] | 404954.86
注：为计取规费等的使用，可在表中增设其中：“定额人工费”。
软件测评合格编号:HA-01-2017-RJ003 | [7 empty] | 表-08
分部分项工程和单价措施项目清单与计价表
工程名称:新建厂房——土建 |  |  |  | 标段: |  | 第20页 共26页
序号 | 项目编码 | 项目名称 | 项目特征描述 | 计量 单位 | 工程量 | 金 额(元)
[6 empty] | 综合单价 | 合价 | 其 中
暂估价
5 | 011406001004 | 抹灰面油漆 | 1.部位：消防控制室、配电室、排烟机房、送风机房、屋面水箱间墙面 2.墙体类型：加气混凝土填充墙 3.面层：底漆一遍白色防霉涂料两遍 4.找平层厚度、砂浆配合比：15厚1:3水泥石灰砂浆分层抹平 5.底面墙面清理干净，2厚专用界面砂浆甩毛 6.其它说明：详见相关设计图纸、要求及规范 | m2 | 582.22 | 62.83 | 36580.88
| 14-254 | 防霉涂料三遍 墙面 |  | 100m2 | 5.8222 | 1824.76 | 10624.12 | 0
| 14-249 | 刮腻子 墙面 满刮~二遍 |  | 100m2 | 5.8222 | 1128.53 | 6570.53 | 0
| 12-1+12-3*-5换 | 墙面一般抹灰 内墙 (14+6mm)~实际厚度15(mm) |  | 100m2 | 5.8222 | 3048.06 | 17746.41 | 0
| 12-22 | 装饰抹灰 墙面界面剂 |  | 100m2 | 5.8222 | 281.72 | 1640.23 | 0
6 | 011201001001 | 墙面一般抹灰 | 1.部位：水电井墙面 2.墙体类型：加气混凝土填充墙 3.找平层厚度、砂浆配合比：15厚1:2.5水泥砂浆抹平 4.底面墙面清理干净，2厚专用界面砂浆甩毛、刮腻子 5.其它说明：详见相关设计图纸、要求及规范 | m2 | 467.14 | 47.4 | 22142.44
| 12-1+12-3*-5换 | 墙面一般抹灰 内墙 (14+6mm)~实际厚度15(mm) |  | 100m2 | 4.6714 | 3048.06 | 14238.71 | 0
| 14-249 | 刮腻子 墙面 满刮~二遍 |  | 100m2 | 4.6714 | 1128.53 | 5271.82 | 0
| 12-22 | 装饰抹灰 墙面界面剂 |  | 100m2 | 9.3428 | 281.72 | 2632.05 | 0
本页小计 | [6 empty] | 58723.32
注：为计取规费等的使用，可在表中增设其中：“定额人工费”。
软件测评合格编号:HA-01-2017-RJ003 | [7 empty] | 表-08
分部分项工程和单价措施项目清单与计价表
工程名称:新建厂房——土建 |  |  |  | 标段: |  | 第21页 共26页
序号 | 项目编码 | 项目名称 | 项目特征描述 | 计量 单位 | 工程量 | 金 额(元)
[6 empty] | 综合单价 | 合价 | 其 中
暂估价
7 | 011201001002 | 墙面一般抹灰 | 1.部位：送风井、排烟井、电梯井墙面 2.墙体类型：加气混凝土填充墙 3.找平层厚度、砂浆配合比：6厚1:2水泥砂浆找平，9厚1:3水泥砂浆 4.刷专用界面剂一道 5.底面墙面清理干净，2厚专用界面砂浆甩毛 6.其它说明：详见相关设计图纸、要求及规范 | m2 | 1290.09 | 36.11 | 46585.15
| 12-1+12-3*-5换 | 墙面一般抹灰 内墙 (14+6mm)~实际厚度15(mm) |  | 100m2 | 12.9009 | 3048.06 | 39322.72 | 0
| 12-22 | 装饰抹灰 墙面界面剂 |  | 100m2 | 25.8018 | 281.72 | 7268.88 | 0
8 | 011201001003 | 砌块墙钢丝网加固 | 部位：楼梯间、人流通道1.名称：钢丝网片 1.做法：20mm厚1：2.5水泥砂浆，内敷设16号钢网片，钢丝网孔200*200mm 2.其它说明:详见相关设计图纸、要求及规范. | m2 | 2005.45 | 16.3 | 32688.84
| 12-10 | 墙面一般抹灰 挂钢丝网 |  | 100m2 | 20.0545 | 1629.97 | 32688.23 | 0
9 | 011201001004 | 耐碱玻纤防裂网 | 部位：砼与砌块共组墙时 1.名称：耐碱玻纤防裂网抹灰过渡 2.宽度：200mm 3.其它说明:详见相关设计图纸、要求及规范. | m2 | 2068.35 | 23.17 | 47923.67
| 10-83 | 墙、柱面保温 抗裂保护层 耐碱网格布抗裂砂浆 ~厚度(mm) 4 |  | 100m2 | 20.6835 | 2316.34 | 47910.02 | 0
10 | 011210005001 | 成品隔断 | 1.隔断材料品种、规格、颜色:三聚氰胺板，做法参照12YJ11-102 2.其它说明：详见相关设计图纸、要求及规范. | m2 | 290.07 | 117.5 | 34083.23
| 12-HA7 | 成品浴厕隔断安装 |  | 10m2 | 29.007 | 1175 | 34083.23 | 0
| A.13 | 天棚工程 |  |  |  |  | 412913.04
本页小计 | [6 empty] | 161280.89
注：为计取规费等的使用，可在表中增设其中：“定额人工费”。
软件测评合格编号:HA-01-2017-RJ003 | [7 empty] | 表-08
分部分项工程和单价措施项目清单与计价表
工程名称:新建厂房——土建 |  |  |  | 标段: |  | 第22页 共26页
序号 | 项目编码 | 项目名称 | 项目特征描述 | 计量 单位 | 工程量 | 金 额(元)
[6 empty] | 综合单价 | 合价 | 其 中
暂估价
1 | 011406001005 | 抹灰面油漆 | 1.部位：雨棚板 2.名称：乳胶漆雨蓬 3.做法：5厚1:3水泥砂浆打底，3厚1:2水泥砂浆抹平，刷白色涂料 4.其它说明：详见相关设计图纸、要求及规范 | m2 | 64.15 | 42.56 | 2730.22
| 13-1+13-2*-2换 | 天棚抹灰 混凝土天棚 一次抹灰~厚度8(mm) |  | 100m2 | 0.6415 | 2163.44 | 1387.85 | 0
| 14-215 | 内墙涂料 天棚面 ~二遍 |  | 100m2 | 0.6415 | 2093.57 | 1343.03 | 0
2 | 011406001006 | 抹灰面油漆 | 1.部位：水电井、楼梯间、生产区、一层前室 2.名称：乳胶漆顶棚 3.做法：①刷白色底漆一遍，白色乳胶漆两遍②满刮腻子两遍 4.其它说明：详见相关设计图纸、要求及规范 | m2 | 17226.11 | 23.17 | 399128.97
| 14-200 | 乳胶漆 室内 天棚面 二遍 |  | 100m2 | 172.2611 | 2317.49 | 399213.38 | 0
3 | 011406001007 | 抹灰面油漆 | 1.部位：消防控制室、配电室、屋顶水箱间、卫生间、风机房、排烟机房、电梯厅 2.名称：防霉涂料 3.做法：①刷防霉涂料底漆一遍，面漆两遍②柔性耐水腻子分两遍披挂抹平 4.其它说明：详见相关设计图纸、要求及规范 | m2 | 316.82 | 34.89 | 11053.85
| 14-255 | 防霉涂料三遍 天棚面 |  | 100m2 | 3.1682 | 2103.76 | 6665.13 | 0
| 14-250 | 刮腻子 天棚面 满刮~二遍 |  | 100m2 | 3.1682 | 1384.59 | 4386.66 | 0
| A.15 | 其他装饰工程 |  |  |  |  | 33806.16
1 | 011503001001 | 金属扶手、栏杆、栏板 | 1.部位：楼梯栏杆 2.做法：详见12YJ8，15页节点2（不锈钢扶手φ60*2，不锈钢栏杆φ22） 3.其它说明：详见相关设计图纸、要求及规范. | m | 139.78 | 160 | 22364.8
| B-3 | 不锈钢栏杆 不锈钢扶手 |  | m | 139.78 | 160 | 22364.8 | 0
本页小计 | [6 empty] | 435277.84
注：为计取规费等的使用，可在表中增设其中：“定额人工费”。
软件测评合格编号:HA-01-2017-RJ003 | [7 empty] | 表-08
分部分项工程和单价措施项目清单与计价表
工程名称:新建厂房——土建 |  |  |  | 标段: |  | 第23页 共26页
序号 | 项目编码 | 项目名称 | 项目特征描述 | 计量 单位 | 工程量 | 金 额(元)
[6 empty] | 综合单价 | 合价 | 其 中
暂估价
2 | 011502001001 | 防撞条 | 1.名称：独立柱防撞条 2.做法：1.5m高橡胶防撞条 3.其他未尽事宜，满足图纸及规范要求 | m | 448.00 | 20 | 8960
| B-2 | 防撞条 |  | m | 448 | 20 | 8960 | 0
3 | 011502001002 | 滴水线 | 1.名称：滴水线 2.做法：参考图集12YJ-3-A9-A 3.其他未尽事宜，满足图纸及规范要求 | m | 235.20 | 10.55 | 2481.36
| B-3 | 滴水线 |  | m | 235.2 | 10.55 | 2481.36 | 0
|  | 单价措施项目 |  |  |  |  | 2815019
1 | 011702001001 | 基础 | 1.部位：基础垫层模板 2.其他：详见图纸及相关规范要求 | m2 | 117.37 | 47 | 5516.39
| 5-171 | 基础垫层 复合模板 |  | 100m2 | 1.1737 | 4699.94 | 5516.32 | 0
2 | 011702001002 | 基础 | 1.部位：独立基础模板 2.其它说明：详见相关设计图纸、要求及规范 | m2 | 397.04 | 50.69 | 20125.96
| 5-188 | 独立基础 组合钢模板 木支撑 |  | 100m2 | 3.9704 | 5069.19 | 20126.71 | 0
3 | 011702001003 | 基础 | 1.部位：满堂基础模板 2.其它说明：详见相关设计图纸、要求及规范 | m2 | 10.55 | 38.38 | 404.91
| 5-194 | 满堂基础 无梁式 组合钢模板 木支撑 |  | 100m2 | 0.1055 | 3838.34 | 404.94 | 0
4 | 011702002001 | 矩形柱 | 1.部位：矩形柱模板 2.其它说明：详见相关设计图纸、要求及规范 | 项 | 1 | 168735.31 | 168735.31
| 5-219 | 矩形柱 组合钢模板 钢支撑 ~ |  | 100m2 | 0.8388 | 4818.25 | 4041.55 | 0
| 5-219+5-226*2换 | 矩形柱 组合钢模板 钢支撑 ~高度5.55(m) |  | 100m2 | 8.40058 | 5777.49 | 48534.27 | 0
| 5-219+5-226*2换 | 矩形柱 组合钢模板 钢支撑 ~高度4.8(m) |  | 100m2 | 13.4078 | 5777.49 | 77463.43 | 0
| 5-219+5-226*2换 | 矩形柱 组合钢模板 钢支撑 ~高度4.88(m) |  | 100m2 | 6.4473 | 5777.49 | 37249.21 | 0
| 5-219+5-226*1换 | 矩形柱 组合钢模板 钢支撑 ~高度4(m) |  | 100m2 | 0.2731 | 5297.87 | 1446.85 | 0
本页小计 | [6 empty] | 206223.93
注：为计取规费等的使用，可在表中增设其中：“定额人工费”。
软件测评合格编号:HA-01-2017-RJ003 | [7 empty] | 表-08
分部分项工程和单价措施项目清单与计价表
工程名称:新建厂房——土建 |  |  |  | 标段: |  | 第24页 共26页
序号 | 项目编码 | 项目名称 | 项目特征描述 | 计量 单位 | 工程量 | 金 额(元)
[6 empty] | 综合单价 | 合价 | 其 中
暂估价
5 | 011702003001 | 构造柱 | 1.部位：构造柱模板 2.其它说明：详见相关设计图纸、要求及规范 | m2 | 749.78 | 38.73 | 29038.98
| 5-221 | 构造柱 组合钢模板 钢支撑~ |  | 100m2 | 7.4978 | 3874.11 | 29047.3 | 0
6 | 011702006001 | 矩形梁 | 1.部位：矩形梁模板 2.其它说明：详见相关设计图纸、要求及规范 | 项 | 1 | 117915.54 | 117915.54
| 5-231 | 矩形梁 组合钢模板 钢支撑~ |  | 100m2 | 4.474206 | 4294.42 | 19214.12 | 0
| 5-231+5-242*2换 | 矩形梁 组合钢模板 钢支撑~高度5.55(m) |  | 100m2 | 5.068899 | 5289.04 | 26809.61 | 0
| 5-231+5-242*2换 | 矩形梁 组合钢模板 钢支撑~高度4.8(m) |  | 100m2 | 9.647748 | 5289.04 | 51027.33 | 0
| 5-231+5-242*2换 | 矩形梁 组合钢模板 钢支撑~高度4.85(m) |  | 100m2 | 3.944853 | 5289.04 | 20864.49 | 0
7 | 011702008001 | 圈梁 | 1.部位：圈梁模板 2.其它说明：详见相关设计图纸、要求及规范 | m2 | 162.49 | 41.96 | 6818.08
| 5-234 | 圈梁 直形 组合钢模板 钢支撑~ |  | 100m2 | 1.6249 | 4195.75 | 6817.67 | 0
8 | 011702009001 | 过梁 | 1.部位：过梁模板 2.其它说明：详见相关设计图纸、要求及规范 | m2 | 226.37 | 71.31 | 16142.44
| 5-237 | 过梁 组合钢模板 钢支撑~ |  | 100m2 | 2.2637 | 7131.76 | 16144.17 | 0
9 | 011702011001 | 直形墙 | 1.部位：电梯井壁模板 2.其它说明：详见相关设计图纸、要求及规范 | m2 | 73.39 | 36.67 | 2691.21
| 5-243 | 直形墙 组合钢模板 钢支撑~ |  | 100m2 | 0.7339 | 3666.87 | 2691.12 | 0
10 | 011702014001 | 有梁板 | 1.部位：有梁板模板 2.其它说明：详见相关设计图纸、要求及规范 | 项 | 1 | 913395.99 | 913395.99
| 5-255 | 有梁板 组合钢模板 钢支撑~ |  | 100m2 | 130.104077 | 3951.44 | 514098.45 | 0
| 5-255+5-278*2换 | 有梁板 组合钢模板 钢支撑~高度5.55(m) |  | 100m2 | 26.31519 | 4952.35 | 130322.03 | 0
| 5-255+5-278*2换 | 有梁板 组合钢模板 钢支撑~高度4.8(m) |  | 100m2 | 26.299152 | 4952.35 | 130242.61 | 0
| 5-255+5-278*2换 | 有梁板 组合钢模板 钢支撑~高度4.88(m) |  | 100m2 | 27.645552 | 4952.35 | 136910.45 | 0
本页小计 | [6 empty] | 1086002.24
注：为计取规费等的使用，可在表中增设其中：“定额人工费”。
软件测评合格编号:HA-01-2017-RJ003 | [7 empty] | 表-08
分部分项工程和单价措施项目清单与计价表
工程名称:新建厂房——土建 |  |  |  | 标段: |  | 第25页 共26页
序号 | 项目编码 | 项目名称 | 项目特征描述 | 计量 单位 | 工程量 | 金 额(元)
[6 empty] | 综合单价 | 合价 | 其 中
暂估价
| 5-255+5-278*1换 | 有梁板 组合钢模板 钢支撑~高度4(m) |  | 100m2 | 0.409365 | 4451.9 | 1822.45 | 0
11 | 011702016001 | 平板 | 1.部位：平板模板 2.其它说明：详见相关设计图纸、要求及规范 | m2 | 158.29 | 33.53 | 5307.46
| 5-259 | 平板 组合钢模板 钢支撑~ |  | 100m2 | 1.5829 | 3352.28 | 5306.32 | 0
12 | 011702023001 | 雨蓬、悬挑板、阳台板 | 1.部位：雨蓬模板 2.其它说明：详见相关设计图纸、要求及规范 | m2 | 116.11 | 93.39 | 10843.51
| 5-271 | 雨篷板 直形 复合模板钢支撑 |  | 100m2水平投影面积 | 1.1611 | 9339.26 | 10843.81 | 0
13 | 011702024001 | 楼梯 | 1.部位：楼梯模板 2.其它说明：详见相关设计图纸、要求及规范 | m2 | 180.96 | 145.05 | 26248.25
| 5-279 | 楼梯 直形 复合模板钢支撑 |  | 100m2水平投影面积 | 1.8096 | 14505.63 | 26249.39 | 0
14 | 011702025001 | 压顶 | 1.部位：压顶模板 2.其它说明：详见相关设计图纸、要求及规范 | m2 | 71.46 | 52.48 | 3750.22
| 5-289 | 扶手压顶 复合模板木支撑 |  | 100m2 | 0.7146 | 5248.4 | 3750.51 | 0
15 | 011702025002 | 其他现浇构件 | 1.部位：屋面检修口模板 2.其它说明：详见相关设计图纸、要求及规范 | m2 | 11.25 | 81.6 | 918
| 5-283 | 小型构件 复合模板木支撑 |  | 100m2 | 0.1125 | 8159.99 | 918 | 0
16 | 011701001001 | 综合脚手架 | 多层建筑综合脚手架 框架结构 | m2 | 13009.73 | 53.25 | 692768.12
| 17-9 | 多层建筑综合脚手架 框架结构(檐高m以内) 20 | 多层建筑综合脚手架 | 100m2 | 130.0973 | 5324.53 | 692706.98 | 0
17 | 011701006001 | 满堂脚手架 | 满堂脚手架 基本层 | m2 | 13009.73 | 15.38 | 200089.65
| 17-59 | 满堂脚手架 基本层~(3.6m～5.2m) |  | 100m2 | 130.0973 | 1537.65 | 200044.11 | 0
18 | 011701006002 | 满堂脚手架 | 满堂脚手架 增加层 | m2 | 3240.00 | 1.36 | 4406.4
本页小计 | [6 empty] | 944331.61
注：为计取规费等的使用，可在表中增设其中：“定额人工费”。
软件测评合格编号:HA-01-2017-RJ003 | [7 empty] | 表-08
分部分项工程和单价措施项目清单与计价表
工程名称:新建厂房——土建 |  |  |  | 标段: |  | 第26页 共26页
序号 | 项目编码 | 项目名称 | 项目特征描述 | 计量 单位 | 工程量 | 金 额(元)
[6 empty] | 综合单价 | 合价 | 其 中
暂估价
| 17-60*J0.5换 | 满堂脚手架 增加层1.2m`基价*0.5 |  | 100m2 | 32.4 | 137.39 | 4451.44 | 0
19 | 011703001001 | 垂直运输 | 垂直运输费 | m2 | 13009.73 | 30.42 | 395755.99
| 17-79 | 垂直运输 塔式起重机施工 现浇框架 |  | 100m2 | 130.0973 | 3041.69 | 395715.66 | 0
20 | 011705001001 | 大型机械设备进出场及安拆费 | 自升式塔式起重机安拆费、进出场费 | 台次 | 3 | 60183.14 | 180549.42
| 17-116 | 自升式塔式起重机安拆费 |  | 台次 | 3 | 31866.81 | 95600.43 | 0
| 17-147 | 进出场费 自升式\塔式起重机 |  | 台次 | 3 | 28316.33 | 84948.99 | 0
21 | 011705001002 | 大型机械设备进出场及安拆费 | 进出场费 履带式 挖掘机 | 台次 | 3 | 4532.39 | 13597.17
| 17-130 | 进出场费 履带式 挖掘机 1m3以外 |  | 台次 | 3 | 4532.39 | 13597.17 | 0
本页小计 | [6 empty] | 589902.58
合 计 | [6 empty] | 15654687.98
注：为计取规费等的使用，可在表中增设其中：“定额人工费”。
软件测评合格编号:HA-01-2017-RJ003 | [7 empty] | 表-08

## 表-11 总价措施项目清单与计价表
总价措施项目清单与计价表
工程名称:新建厂房——土建 |  |  | 标段: |  |  |  | 第1页 共1页
序号 | 项目编码 | 项 目 名 称 | 计算基础 | 费率 (%) | 金额 (元) | 调整 费率 (%) | 调整后 金额(元) | 备注
1 | 011707001001 | 安全文明施工费 |  |  | 372980.68
2 |  | 其他措施费（费率类） |  |  | 171600.44
2.1 | 011707002001 | 夜间施工增加费 |  | 25 | 42900.11
2.2 | 011707004001 | 二次搬运费 |  | 50 | 85800.22
2.3 | 011707005001 | 冬雨季施工增加费 |  | 25 | 42900.11
2.4 | 011707008001 | 其他
3 | 011707007001 | 已完工程及设备保护费
合 计 |  |  |  |  | 544581.12
编制人(造价人员): 复核人(造价工程师):
注：1.“计算基础”中安全文明施工费可为“定额基价”、“定额人工费”或“定额人工费+定额机械费”，其他项目可为“定额人工费”或“定额人工费+定额机械费”。 2.按施工方案计算的措施费，若无“计算基础”和“费率”的数值，也可只填“金额”数值，但应在备注栏说明施工方案出处或计算方法。
软件测评合格编号:HA-01-2017-RJ003 | [6 empty] | 表-11

## 表-12 其他项目清单与计价汇总表
其他项目清单与计价汇总表
工程名称:新建厂房——土建 |  | 标段: |  | 第1页 共1页
序号 | 项目名称 | 金额(元) | 结算金额(元) | 备注
1 | 暂列金额 |  |  | 明细详见表12-2-1
2 | 暂估价
2.1 | 材料暂估价 |  |  | 明细详见表12-2-2
2.2 | 专业工程暂估价 |  |  | 明细详见表12-2-3
3 | 计日工 |  |  | 明细详见表12-2-4
4 | 总承包服务费 |  |  | 明细详见表12-2-5
5 | 索赔与现场签证 |  |  | 明细详见表-12-6
合 计
注：材料（工程设备）暂估单价进入清单项目综合单价，此处不汇总。
软件测评合格编号:HA-01-2017-RJ003 |  |  |  | 表-12

## 表-12-1 暂列金额明细表
暂列金额明细表
工程名称:新建厂房——土建 |  |  | 标段: | 第1页 共1页
序号 | 项目名称 | 计量单位 | 暂定金额(元) | 备注
合计
注：此表由招标人填写，如不能详列，也可只列暂列金额总额，投标人应将上述暂列金额计入投标总价中。
表-12-1
软件测评合格编号:HA-01-2017-RJ003

## 表-12-2 材料（工程设备）暂估单价及调整表（按顺序号
材料(工程设备)暂估单价及调整表
工程名称:新建厂房——土建 | [5 empty] | 标段: |  |  | 第1页 共1页
序号 | 材料（工程设备）名称、规格、型号 | 计量 单位 | 数量 |  | 暂估(元) |  | 确认(元) |  | 差额±(元) |  | 备注
|  |  | 暂估 | 确认 | 单价 | 合价 | 单价 | 合价 | 单价 | 合价
合计 |  |  | 合价: 0
注：1.此表由招标人填写“暂估单价”，并在备注栏说明暂估价的材料、工程设备拟用在那些清单项目上，投标人应将上述材料、工程设备暂估单价计入工程量清单综合单价报价中
表-12-2
软件测评合格编号:HA-01-2017-RJ003

## 表-12-2 材料（工程设备）暂估单价及调整表
材料(工程设备)暂估单价及调整表
工程名称:新建厂房——土建 | [5 empty] | 标段: |  |  | 第1页 共1页
序号 | 材料（工程设备）名称、规格、型号 | 计量 单位 | 数量 |  | 暂估(元) |  | 确认(元) |  | 差额±(元) |  | 备注
|  |  | 暂估 | 确认 | 单价 | 合价 | 单价 | 合价 | 单价 | 合价
合计
注：1.此表由招标人填写“暂估单价”，并在备注栏说明暂估价的材料、工程设备拟用在那些清单项目上，投标人应将上述材料、工程设备暂估单价计入工程量清单综合单价报价中
表-12-2
软件测评合格编号:HA-01-2017-RJ003

## 表-12-3 专业工程暂估价及结算价表
专业工程暂估价及结算价表
工程名称:新建厂房——土建 |  |  | 标段: |  |  | 第1页 共1页
序号 | 工程名称 | 工程内容 | 暂估金额 (元) | 结算金额 (元) | 差额±(元) | 备注
合 计
注：此表“暂估金额”由招标人填写，投标人应将“暂估金额”计入投标总价中。结算时按合同约定结算金额填写。
表-12-3
软件测评合格编号:HA-01-2017-RJ003

## 表-12-4 计日工表
计 日 工 表
工程名称:新建厂房——土建 |  | 标段: |  |  |  | 第1页 共1页
序号 | 项 目 名 称 | 单位 | 暂定数量 | 实际数量 | 综合单价(元) | 合价(元)
[6 empty] | 暂定 | 实际
一 | 人工
1
2
3
人 工 小 计
二 | 材料
1
2
3
材 料 小 计
三 | 施工机械
1
2
3
施工机械小计
四、企业管理费和利润
合 计
注：此表项目名称、暂定数量由招标人填写，编制招标控制价时，单价由招标人按有关计价规定确定；投标时，单价由投标人自主报价，按暂定数量计算合价计入投标总价中。结算时，按发承包双方确认的实际数量计算合价。
软件测评合格编号:HA-01-2017-RJ003 | [6 empty] | 表-12-4

## 表-12-5 总承包服务费计价表
总承包服务费计价表
工程名称:新建厂房——土建 |  |  | 标段: |  |  | 第1页 共1页
序号 | 项 目 名 称 | 项目价值(元) | 服务内容 | 计算基础 | 费率(%) | 金额(元)
合计 |  | — | — |  | —
注：此表项目名称、服务内容由招标人填写，编制招标控制价时，费率及金额由招标人按有关计价规定确定；投标时，费率及金额由投标人自主报价，计入投标总价中。
表-12-5
软件测评合格编号:HA-01-2017-RJ003

## 表-13 规费、税金项目计价表（静态表）
规费、税金项目计价表
工程名称:新建厂房——土建 |  |  | 标段: |  | 第1页 共1页
序号 | 项 目 名 称 | 计算基础 | 计算基数 | 计算费率(%) | 金额(元)
1 | 规费 | 定额规费+工程排污费+其他 | 462466.41 | 100 | 462466.41
1.1 | 定额规费 | 分部分项规费+单价措施规费 |  |  | 462466.41
1.2 | 工程排污费
1.3 | 其他
2 | 增值税 | 不含税工程造价 | 16661735.51 | 9 | 1499556.2
合 计 |  |  |  |  | 1962022.61
编制人(造价人员): |  |  |  | 复核人(造价工程师):
表-13
软件测评合格编号:HA-01-2017-RJ003

## 表-20 发包人提供材料和工程设备一览表
发包人提供材料和工程设备-览表
工程名称:新建厂房——土建 | [5 empty] | 第1页 共1页
序号 | 材料(工程设备)名称、规格、型号 | 单位 | 数量 | 单价(元) | 交货方式 | 送达地点 | 备注
注：此表由招标人填写，供投标人在投标报价、确定总承包服务费时参考
软件测评合格编号:HA-01-2017-RJ003 | [5 empty] | 表-20

## 表-21 承包人提供主要材料和工程设备-览表(适用于造价
承包人提供主要材料和工程设备-览表
（适用于造价信息差额调整法）
工程名称:新建厂房——土建 |  |  |  | 标段: |  |  | 第1页 共2页
序号 | 名称、规格、型号 | 单位 | 数量 | 风险系数 (%) | 基准单价 (元) | 投标单价 (元) | 发承包人 确认单价 (元) | 备注
1 | 钢筋 HPB300φ10以内 | kg | 8951.52 |  | 4.3
2 | 钢筋 HRB400以内Φ10以内 | kg | 305883.72 |  | 4.28
3 | 钢筋 HRB400以内Φ12～Φ18 | kg | 87383.3 |  | 4.23
4 | 钢筋 HRB400以内Φ20～Φ25 | kg | 300889.775 |  | 4.23
5 | 镀锌铁丝 φ4.0 | kg | 12188.757 |  | 4
6 | 圆钢 综合 | t | 5.13 |  | 4300
7 | 零星卡具 | kg | 11140.678 |  | 4.95
8 | 板方材 | m3 | 22.372 |  | 2074
9 | 5厚300*450白色面砖300*450 | m2 | 1042.07 |  | 35.4
10 | 铝合金方板 δ0.8 | m2 | 193.935 |  | 115
11 | 玻璃纤维网格布(耐碱) | m2 | 11480.187 |  | 2
12 | 成品装饰门扇 | m2 | 57.06 |  | 406.8
13 | 断热铝合金普通中空玻璃平开5+12A+5 | m2 | 1022.31 |  | 498
14 | 断热铝合金普通中空玻璃推拉5+12A+5 | m2 | 257.661 |  | 472
15 | 苯丙清漆 | kg | 2840.245 |  | 12.3
16 | 苯丙乳胶漆 内墙用 | kg | 6797.523 |  | 13
17 | 成品腻子粉 | kg | 60863.338 |  | 0.5
18 | 真石漆 | kg | 16408.579 |  | 6.8
19 | 红丹防锈漆 | kg | 1600.948 |  | 16.24
20 | 高聚物改性沥青自粘卷材 | m2 | 7903.265 |  | 24.3
21 | 硅酮耐候密封胶 | kg | 1383.619 |  | 35
22 | 聚氨酯发泡密封胶750ml/支 | 支 | 2039.178 |  | 18
23 | 挤塑聚苯板60mm厚，防火等级B1，密度≥30kg/m3 | m3 | 326.444 |  | 550
注: 1.此表由招标人填写除“投标单价”栏的内容，投标人在投标时自主确定投标单价。 2.招标人应优先采用工程造价管理机构发布的单价作为基准单价，未发布的，通过市场调查确定其基准单价。
软件测评合格编号:HA-01-2017-RJ003 | [5 empty] | 表-21
承包人提供主要材料和工程设备-览表
（适用于造价信息差额调整法）
工程名称:新建厂房——土建 |  |  |  | 标段: |  |  | 第2页 共2页
序号 | 名称、规格、型号 | 单位 | 数量 | 风险系数 (%) | 基准单价 (元) | 投标单价 (元) | 发承包人 确认单价 (元) | 备注
24 | 钢支撑及配件 | kg | 18315.467 |  | 4
25 | 组合钢模板 | kg | 20642.438 |  | 3.5
26 | 脚手架钢管 | kg | 17530.053 |  | 3.5
27 | 木脚手板 | m3 | 49.827 |  | 1652.1
28 | 扣件 | 个 | 7018.414 |  | 5
29 | 木支撑 | m3 | 52.824 |  | 1680
30 | 预拌水泥砂浆 | m3 | 17.652 |  | 770.4
31 | 干混抹灰砂浆DP M10 | m3 | 211.114 |  | 752.4
32 | 干混抹灰砂浆DP M15 | m3 | 30.904 |  | 770.4
33 | 干混砌筑砂浆 DM M10 | m3 | 62.882 |  | 752.4
34 | 预拌地面砂浆(干拌) DS M15 | m3 | 147.557 |  | 774
35 | 干混地面砂浆 DS M20 | m3 | 167.875 |  | 792
36 | 聚合物抗裂砂浆 | kg | 43916.978 |  | 1.5
37 | 预拌混凝土 C15 | m3 | 184.012 |  | 600
38 | 预拌混凝土 C20 | m3 | 42.007 |  | 610
39 | 预拌混凝土 C25 | m3 | 109.411 |  | 620
40 | 预拌混凝土 C30 | m3 | 4963.436 |  | 630
41 | 预拌细石混凝土 C20 | m3 | 615.231 |  | 610
42 | 蒸压粉煤灰加气混凝土砌块 600×190×240 | m3 | 864.332 |  | 310
43 | 成品隔断 | m2 | 295.871 |  | 50
注: 1.此表由招标人填写除“投标单价”栏的内容，投标人在投标时自主确定投标单价。 2.招标人应优先采用工程造价管理机构发布的单价作为基准单价，未发布的，通过市场调查确定其基准单价。
软件测评合格编号:HA-01-2017-RJ003 | [5 empty] | 表-21

## 主要材料价格表及费用
主要材料价格表及费用
工程名称:新建厂房——土建 | [6 empty] | 第1页 共2页
序号 | 材料编码 | 材料名称 | 规格 型号 | 计量 单位 | 数量 | 单价 | 合价 | 备注
1 | 01010101 | 钢筋 HPB300 | φ10以内 | kg | 8951.52 | 4.3 | 38491.54
2 | 01010210 | 钢筋 HRB400以内 | Φ10以内 | kg | 305883.72 | 4.28 | 1309182.32
3 | 01010211 | 钢筋 HRB400以内 | Φ12～Φ18 | kg | 87383.3 | 4.23 | 369631.36
4 | 01010212 | 钢筋 HRB400以内 | Φ20～Φ25 | kg | 300889.775 | 4.23 | 1272763.75
5 | 01030755 | 镀锌铁丝 | φ4.0 | kg | 12188.757 | 4 | 48755.03
6 | 01090101 | 圆钢 综合 |  | t | 5.13 | 4300 | 22057.19
7 | 03210439 | 零星卡具 |  | kg | 11140.678 | 4.95 | 55146.36
8 | 05030105 | 板方材 |  | m3 | 22.372 | 2074 | 46399.15
9 | 07010150 | 5厚300*450白色面砖 | 300*450 | m2 | 1042.07 | 35.4 | 36889.26
10 | 09050416 | 铝合金方板 | δ0.8 | m2 | 193.935 | 115 | 22302.53
11 | 09270116 | 玻璃纤维网格布(耐碱) |  | m2 | 11480.187 | 2 | 22960.37
12 | 11010000 | 成品装饰门扇 |  | m2 | 57.06 | 406.8 | 23212.01
13 | 11090221 | 断热铝合金普通中空玻璃平开 | 5+12A+5 | m2 | 1022.31 | 498 | 509110.28
14 | 11090226 | 断热铝合金普通中空玻璃推拉 | 5+12A+5 | m2 | 257.661 | 472 | 121615.99
15 | 13010127 | 苯丙清漆 |  | kg | 2840.245 | 12.3 | 34935.02
16 | 13030113 | 苯丙乳胶漆 内墙用 |  | kg | 6797.523 | 13 | 88367.8
17 | 13030133 | 成品腻子粉 |  | kg | 60863.338 | 0.5 | 30431.67
18 | 13030359 | 真石漆 |  | kg | 16408.579 | 6.8 | 111578.34
19 | 13050155 | 红丹防锈漆 |  | kg | 1600.948 | 16.24 | 25999.39
20 | 13330113 | 高聚物改性沥青自粘卷材 |  | m2 | 7903.265 | 24.3 | 192049.34
21 | 14410181 | 硅酮耐候密封胶 |  | kg | 1383.619 | 35 | 48426.65
22 | 14410219 | 聚氨酯发泡密封胶 | 750ml/支 | 支 | 2039.178 | 18 | 36705.2
23 | 15030127 | 挤塑聚苯板 | 60mm厚，防火等级B1，密度≥30kg/m3 | m3 | 326.444 | 550 | 179544.12
24 | 33010177 | 钢支撑及配件 |  | kg | 18315.467 | 4 | 73261.87
25 | 35010166 | 组合钢模板 |  | kg | 20642.438 | 3.5 | 72248.53
26 | 35030113 | 脚手架钢管 |  | kg | 17530.053 | 3.5 | 61355.18
27 | 35030129 | 木脚手板 |  | m3 | 49.827 | 1652.1 | 82319.63
28 | 35030141 | 扣件 |  | 个 | 7018.414 | 5 | 35092.07
软件测评合格编号:HA-01-2017-RJ003
主要材料价格表及费用
工程名称:新建厂房——土建 | [6 empty] | 第2页 共2页
序号 | 材料编码 | 材料名称 | 规格 型号 | 计量 单位 | 数量 | 单价 | 合价 | 备注
29 | 35030163 | 木支撑 |  | m3 | 52.824 | 1680 | 88745.01
30 | 80010151 | 预拌水泥砂浆 |  | m3 | 17.652 | 770.4 | 13599.08
31 | 80010543 | 干混抹灰砂浆DP M10 |  | m3 | 211.114 | 752.4 | 158842.19
32 | 80010543 | 干混抹灰砂浆DP M15 |  | m3 | 30.904 | 770.4 | 23808.73
33 | 80010731 | 干混砌筑砂浆 DM M10 |  | m3 | 62.882 | 752.4 | 47312.31
34 | 80010747 | 预拌地面砂浆(干拌) DS M15 |  | m3 | 147.557 | 774 | 114209.33
35 | 80010751 | 干混地面砂浆 DS M20 |  | m3 | 167.875 | 792 | 132956.77
36 | 80070256 | 聚合物抗裂砂浆 |  | kg | 43916.978 | 1.5 | 65875.47
37 | 80210555 | 预拌混凝土 | C15 | m3 | 184.012 | 600 | 110407.14
38 | 80210557 | 预拌混凝土 | C20 | m3 | 42.007 | 610 | 25624.22
39 | 80210559 | 预拌混凝土 | C25 | m3 | 109.411 | 620 | 67834.87
40 | 80210561 | 预拌混凝土 | C30 | m3 | 4963.436 | 630 | 3126964.92
41 | 80210701 | 预拌细石混凝土 | C20 | m3 | 615.231 | 610 | 375290.97
42 | 80230806 | 蒸压粉煤灰加气混凝土砌块 | 600×190×240 | m3 | 864.332 | 310 | 267943.03
43 | 09390130 | 成品隔断 |  | m2 | 295.871 | 50 | 14793.57
|  | 合计 |  |  |  |  | 9605039.56
软件测评合格编号:HA-01-2017-RJ003